## Видеонаблюдение
| Внешний вид | Наименование | Бренд | Модель | Артикул | Характеристики | Цена | Бронза | Серебро
477 |  | IP камера кубическая | Hikvision | DS-2CD2443G2-I (2.8mm) | 311316104 | Разрешение: 4.0МР 2688×1520@20к/с ¦ Битрейт: 32Кб/с~8Мб/с ¦ Кодек: H.265+/H.265/H.264+/H.264/MJPEG/G.711u/G.711a/G.722.1/MP2L2 ¦ Количество потоков: 3 ¦ Интерфейс: Ethernet 1×RJ45 10M/100Mbps / Аудио 1×Микрофон/1×Динамик / Карта памяти 1×MicroSD до 256Gb / Питание 1×NP Ø5.5мм ¦ PIR Датчик движения, Дистанция 8м. / Угол 90° ¦ Объектив: Фиксированный f2.8мм / Угол обзора 104.3° / 16X Цифровой Зум ¦ Подсветка: EXIR Smart ИК до 10м. ¦ Светочувствительность: 0.005 Люкс ¦ День/Ночь ¦ ИК Фильтр ¦ 3D DNR Подавление Видео-Шумов ¦ WDR 120дБ Широкий динамический диапазон ¦ HLC/BLC Компенсация засветки ¦ AGC Авто. Регулировка усиления ¦ ROI Регион интереса ¦ SVC Данные в видеопотоке ¦ ANR Гарантированное сетевое хранение ¦ NAS Поддержка сетевого хранилища ¦ Smart Функции: Движение в кадре / Пересечение линии / Вторжение в зону ¦ Доступ с мобильных устройств ¦ Протокол: Hikvision/ONVIF/ISAPI ¦ Reset Кнопка сброса настроек ¦ Материал: ABS Пластик ¦ Степень защиты: IP54 ¦ Питание: DC +12V ±25% 5.8W / PoE IEEE 802.3af ¦ Температура: -10°C...+40°C ¦ Вес: 0.2кг ¦ Размер: 65.2×102.9×32.6мм | 39 900 ₸ | 39 900 ₸ | 38 511 ₸
478 |  | IP камера кубическая | Hikvision | DS-2CD2463G2-I (2.8mm) | 311316108 | Разрешение: 6.0МР 3200×1800@12.5к/с ¦ Битрейт: 32Кб/с~16Мб/с ¦ Кодек: H.265+/H.265/MJPEG/G.711u/G.711a/G.722.1/MP2L2 ¦ Количество потоков: 3 ¦ Интерфейс: Ethernet 1×RJ45 10M/100Mbps / Аудио 1×Микрофон/1×Динамик / Карта памяти 1×MicroSD до 256Gb / Питание 1×NP Ø5.5мм ¦ PIR Датчик движения, Дистанция 8м. / Угол 90° ¦ Объектив: Фиксированный f2.8мм / Угол обзора 107.8° / 16X Цифровой Зум ¦ Подсветка: EXIR Smart ИК до 10м. ¦ Светочувствительность: 0.008 Люкс ¦ День/Ночь ¦ ИК Фильтр ¦ 3D DNR Подавление Видео-Шумов ¦ WDR 120дБ Широкий динамический диапазон ¦ HLC/BLC Компенсация засветки ¦ AGC Авто. Регулировка усиления ¦ ROI Регион интереса ¦ SVC Данные в видеопотоке ¦ ANR Гарантированное сетевое хранение ¦ NAS Поддержка сетевого хранилища ¦ Smart Функции: Движение в кадре / Пересечение линии / Вторжение в зону / Детекция лиц ¦ Smart технология: AcuSence ¦ Доступ с мобильных устройств ¦ Протокол: Hikvision/ONVIF/ISAPI/SDK ¦ Reset Кнопка сброса настроек ¦ Материал: ABS Пластик ¦ Степень защиты: IP54 ¦ Питание: DC +12V ±25% 5.9W / PoE IEEE 802.3af ¦ Температура: -10°C...+40°C ¦ Вес: 0.12кг ¦ Размер: 102.9×65.2×32.6мм | 65 829 ₸ | 55 954 ₸ | 52 663 ₸
479 |  | IP камера кубическая | Hikvision | DS-2CD2483G2-I (2.8mm) | 311316112 | Разрешение: 6.0МР 3840×2160@12.5к/с ¦ Битрейт: 32Кб/с~16Мб/с ¦ Кодек: H.265+/H.265/MJPEG/G.711u/G.711a/G.722.1/MP2L2 ¦ Количество потоков: 3 ¦ Интерфейс: Ethernet 1×RJ45 10M/100Mbps / Аудио 1×Микрофон/1×Динамик / Карта памяти 1×MicroSD до 256Gb / Питание 1×NP Ø5.5мм ¦ PIR Датчик движения, Дистанция 8м. / Угол 90° ¦ Объектив: Фиксированный f2.8мм / Угол обзора 107.8° / 16X Цифровой Зум ¦ Подсветка: EXIR Smart ИК до 10м. ¦ Светочувствительность: 0.008 Люкс ¦ День/Ночь ¦ ИК Фильтр ¦ 3D DNR Подавление Видео-Шумов ¦ WDR 120дБ Широкий динамический диапазон ¦ HLC/BLC Компенсация засветки ¦ AGC Авто. Регулировка усиления ¦ ROI Регион интереса ¦ SVC Данные в видеопотоке ¦ ANR Гарантированное сетевое хранение ¦ NAS Поддержка сетевого хранилища ¦ Smart Функции: Движение в кадре / Пересечение линии / Вторжение в зону / Детекция лиц ¦ Smart технология: AcuSence ¦ Доступ с мобильных устройств ¦ Протокол: Hikvision/ONVIF/ISAPI/SDK ¦ Reset Кнопка сброса настроек ¦ Материал: ABS Пластик ¦ Степень защиты: IP54 ¦ Питание: DC +12V ±25% 5.9W / PoE IEEE 802.3af ¦ Температура: -10°C...+40°C ¦ Вес: 0.12кг ¦ Размер: 102.9×65.2×32.6мм | 76 375 ₸ | 64 919 ₸ | 61 100 ₸
492 |  | IP камера кубическая | Hikvision | DS-2CD2421G0-I(C) (2.8mm) | 311316166 | Разрешение: 2.0МР 1920×1080@25к/с ¦ Битрейт: 32Кб/с~8Мб/с ¦ Кодек: H.265+/H.265/H.264+/H.264/MJPEG/G.711u ¦ Количество потоков: 2 ¦ Интерфейс: Ethernet 1×RJ45 10M/100Mbps / Аудио 1×Микрофон/1×Динамик / Карта памяти 1×MicroSD до 256Gb ¦ PIR Датчик движения, Дистанция 8м. / Угол 90° ¦ Объектив: Фиксированный f2.8мм / Угол обзора 113.4° / 16X Цифровой Зум ¦ Подсветка: EXIR Smart ИК до 10м. ¦ Светочувствительность: 0.01 Люкс ¦ День/Ночь ¦ ИК Фильтр ¦ 3D DNR Подавление Видео-Шумов ¦ WDR 120дБ Широкий динамический диапазон ¦ BLC Компенсация засветки ¦ AGC Авто. Регулировка усиления ¦ ROI Регион интереса ¦ SVC Данные в видеопотоке ¦ ANR Гарантированное сетевое хранение ¦ NAS Поддержка сетевого хранилища ¦ Smart Функции: Движение в кадре / Пересечение линии / Вторжение в зону ¦ Доступ с мобильных устройств ¦ Протокол: Hikvision/ONVIF/ISAPI ¦ Reset Кнопка сброса настроек ¦ Материал: ABS Пластик ¦ Степень защиты: IP54 ¦ Питание: DC +12V ±25% 5.8W / PoE IEEE 802.3af ¦ Температура: -10°C...+40°C ¦ Вес: 0.115кг ¦ Размер: 65.2×102.9×32.6мм | 33 900 ₸ | 31 953 ₸ | 29 214 ₸
528 |  | IP камера кубическая | Hikvision | DS-2CD2441G0-I(C) (2.8mm) | 311316172 | Разрешение: 4.0МР 2560×1440@20к/с ¦ Битрейт: 32Кб/с~8Мб/с ¦ Кодек: H.265+/H.265/H.264+/H.264/MJPEG/G.711u/G.711a/G.722.1/MP2L2 ¦ Количество потоков: 2 ¦ Интерфейс: Ethernet 1×RJ45 10M/100Mbps / Аудио 1×Микрофон/1×Динамик / Карта памяти 1×MicroSD до 256Gb ¦ PIR Датчик движения, Дистанция 8м. / Угол 90° ¦ Объектив: Фиксированный f2.8мм / Угол обзора 98.6° / 16X Цифровой Зум ¦ Подсветка: EXIR Smart ИК до 10м. ¦ Светочувствительность: 0.01 Люкс ¦ День/Ночь ¦ ИК Фильтр ¦ 3D DNR Подавление Видео-Шумов ¦ WDR 120дБ Широкий динамический диапазон ¦ BLC Компенсация засветки ¦ AGC Авто. Регулировка усиления ¦ ROI Регион интереса ¦ SVC Данные в видеопотоке ¦ ANR Гарантированное сетевое хранение ¦ NAS Поддержка сетевого хранилища ¦ Smart Функции: Движение в кадре / Пересечение линии / Вторжение в зону ¦ Доступ с мобильных устройств ¦ Протокол: Hikvision/ONVIF/ISAPI ¦ Reset Кнопка сброса настроек ¦ Материал: ABS Пластик ¦ Степень защиты: IP54 ¦ Питание: DC +12V ±25% 5.8W / PoE IEEE 802.3af ¦ Температура: -10°C...+40°C ¦ Вес: 0.115кг ¦ Размер: 102.9×65.2×32.6мм | 49 669 ₸ | 42 219 ₸ | 39 735 ₸
529 |  | IP камера кубическая | Hikvision | DS-2CD2443G2-I (2.0mm) | 311316102 | Разрешение: 4.0МР 2688×1520@20к/с ¦ Битрейт: 32Кб/с~8Мб/с ¦ Кодек: H.265+/H.265/H.264+/H.264/MJPEG/G.711u/G.711a/G.722.1/MP2L2 ¦ Количество потоков: 3 ¦ Интерфейс: Ethernet 1×RJ45 10M/100Mbps / Аудио 1×Микрофон/1×Динамик / Карта памяти 1×MicroSD до 256Gb ¦ PIR Датчик движения, Дистанция 8м. / Угол 90° ¦ Объектив: Фиксированный f2.0мм / Угол обзора 128.4° / 16X Цифровой Зум ¦ Подсветка: EXIR Smart ИК до 10м. ¦ Светочувствительность: 0.008 Люкс ¦ День/Ночь ¦ ИК Фильтр ¦ 3D DNR Подавление Видео-Шумов ¦ WDR 120дБ Широкий динамический диапазон ¦ HLC/BLC Компенсация засветки ¦ AGC Авто. Регулировка усиления ¦ ROI Регион интереса ¦ SVC Данные в видеопотоке ¦ ANR Гарантированное сетевое хранение ¦ NAS Поддержка сетевого хранилища ¦ Smart Функции: Движение в кадре / Пересечение линии / Вторжение в зону ¦ Доступ с мобильных устройств ¦ Протокол: Hikvision/ONVIF/ISAPI ¦ Reset Кнопка сброса настроек ¦ Материал: ABS Пластик ¦ Степень защиты: IP54 ¦ Питание: DC +12V ±25% 5.8W / PoE IEEE 802.3af ¦ Температура: -10°C...+40°C ¦ Вес: 0.2кг ¦ Размер: 102.9×65.2×28.8мм | 60 556 ₸ | 51 472 ₸ | 48 444 ₸
538 |  | IP камера кубическая | Hikvision | DS-2CD2423G2-I (2.8mm) | 311316098 | Разрешение: 2.0МР 1920×1080@25к/с ¦ Битрейт: 32Кб/с~8Мб/с ¦ Кодек: H.265+/H.265/H.264+/H.264/MJPEG/G.711u/G.711a/G.722.1/MP2L2 ¦ Количество потоков: 3 ¦ Интерфейс: Ethernet 1×RJ45 10M/100Mbps / Аудио 1×Микрофон/1×Динамик / Карта памяти 1×MicroSD до 256Gb ¦ PIR Датчик движения, Дистанция 8м. / Угол 90° ¦ Объектив: Фиксированный f2.8мм / Угол обзора 108.8° / 16X Цифровой Зум ¦ Подсветка: EXIR Smart ИК до 10м. ¦ Светочувствительность: 0.005 Люкс ¦ День/Ночь ¦ ИК Фильтр ¦ 3D DNR Подавление Видео-Шумов ¦ WDR 120дБ Широкий динамический диапазон ¦ HLC/BLC Компенсация засветки ¦ AGC Авто. Регулировка усиления ¦ ROI Регион интереса ¦ SVC Данные в видеопотоке ¦ ANR Гарантированное сетевое хранение ¦ NAS Поддержка сетевого хранилища ¦ Smart Функции: Движение в кадре / Пересечение линии / Вторжение в зону / Детекция лиц ¦ Доступ с мобильных устройств ¦ Протокол: Hikvision/ONVIF/ISAPI/SDK ¦ Reset Кнопка сброса настроек ¦ Материал: ABS Пластик ¦ Степень защиты: IP54 ¦ Питание: DC +12V ±25% 5.8W / PoE IEEE 802.3af ¦ Температура: -10°C...+40°C ¦ Вес: 0.12кг ¦ Размер: 65.2×102.9×32.6мм | 36 900 ₸ | 36 900 ₸ | 31 752 ₸
193 |  | IP камера купольная | Hikvision | DS-2CD2347G2-LSU/SL(C)(BLACK) (2.8mm) | 311318222 | Разрешение: 4.0MP 2688×1520@25к/с ¦ Битрейт: 32Кб/с~8Мб/с ¦ Кодек: H.265+/H.265/H.264+/H.264/MJPEG/G.711u/G.711a/G.722.1/ MP3 ¦ Количество потоков: 3 ¦ Интерфейс: Ethernet 1×RJ45 10M/100Mbps / Аудио 1×Микрофон/1×Динамик / Аудио 1×Вход/1×Выход / Сигнальный 1×Вход/1×Выход / 1×MicroSD Карта памяти до 256Gb ¦ Объектив: Фиксированный f2.8мм / Угол обзора 112.0° ¦ Подсветка: Smart Белая до 30м. ¦ Светочувствительность: 0.0005 Люкс ¦ ColorVu Полноцветное изображение круглосуточно ¦ День/Ночь ¦ 3D DNR Подавление Видео-Шумов ¦ WDR 130дБ Широкий динамический диапазон ¦ HLC/BLC Компенсация засветки ¦ AGC Авто. Регулировка усиления ¦ ROI Регион интереса ¦ SVC Данные в видеопотоке ¦ ANR Гарантированное сетевое хранение ¦ NAS Поддержка сетевого хранилища ¦ Smart Функции: Движение в кадре / Пересечение линии / Вторжение в зону ¦ Smart Аналитика: Детекция лиц ¦ Доступ с мобильных устройств ¦ Протокол: Hikvision/ONVIF/ISAPI/SDK ¦ Reset Кнопка сброса настроек ¦ Материал: Алюминевый сплав ¦ Степень защиты: IP67 ¦ Питание: DC +12V ±25% 6.5W / PoE IEEE 802.3af ¦ Температура: -30°C...+60°C ¦ Вес: 0.76кг ¦ Размер: Ø138.3×115.4 мм | 104 782 ₸ | 89 064 ₸ | 83 825 ₸
194 |  | IP камера купольная | Hikvision | DS-2CD2E43G2-U (2.8mm) | 311317004 | Разрешение: 4.0МР 2688×1520@25к/с ¦ Битрейт: 32Кб/с~8Мб/с ¦ Кодек: H.265+/H.265/H.264+/H.264/MJPEG/G.711u/ G.711a/G.722.1/MP2L2 ¦ Количество потоков: 3 ¦ Интерфейс: Ethernet 1×RJ45 10M/100Mbps / Аудио 1×Микрофон / 1×MicroSD Карта памяти до 256Gb ¦ Объектив: Фиксированный f2.8мм / Угол обзора 103.0° / 16X Цифровой Зум ¦ Светочувствительность: 0.005 Люкс ¦ День/Ночь ¦ ИК Фильтр ¦ 3D DNR Подавление видео-шумов ¦ WDR 120дБ Широкий динамический диапазон ¦ HLC/BLC Компенсация засветки ¦ AGC Авто. Регулировка усиления ¦ ROI Регион интереса ¦ SVC Данные в видеопотоке ¦ ANR Гарантированное сетевое хранение ¦ NAS Поддержка сетевого хранилища ¦ Smart Функции: Движение в кадре / Пересечение линии / Вторжение в зону / Детекция лиц ¦ Smart технология: AcuSence ¦ Доступ с мобильных устройств ¦ Протокол: Hikvision/ONVIF/ISAPI/SDK/ISUP ¦ Reset Кнопка сброса настроек ¦ Материал: ABS Пластик/Металл ¦ Степень защиты: IP67 ¦ Питание: DC +12V ±25% 3.2W / PoE IEEE 802.3af ¦ Температура: -10°C...+50°C ¦ Вес: 0.15кг ¦ Размер: Ø93.9×117.5мм | 75 354 ₸ | 64 051 ₸ | 60 283 ₸
195 |  | IP камера купольная | Hikvision | DS-2CD2E23G2-U (2.8mm) | 311317000 | Разрешение: 2.0МР 1920×1080@25к/с ¦ Битрейт: 32Кб/с~8Мб/с ¦ Кодек: H.265+/H.265/H.264+/H.264/MJPEG/G.711u/ G.711a/G.722.1/MP2L2 ¦ Количество потоков: 3 ¦ Интерфейс: Ethernet 1×RJ45 10M/100Mbps / Аудио 1×Микрофон / 1×MicroSD Карта памяти до 256Gb ¦ Объектив: Фиксированный f2.8мм / Угол обзора 107.0° / 16X Цифровой Зум ¦ Светочувствительность: 0.005 Люкс ¦ День/Ночь ¦ ИК Фильтр ¦ 3D DNR Подавление видео-шумов ¦ WDR 120дБ Широкий динамический диапазон ¦ HLC/BLC Компенсация засветки ¦ AGC Авто. Регулировка усиления ¦ ROI Регион интереса ¦ SVC Данные в видеопотоке ¦ ANR Гарантированное сетевое хранение ¦ NAS Поддержка сетевого хранилища ¦ Smart Функции: Движение в кадре / Пересечение линии / Вторжение в зону / Детекция лиц ¦ Smart технология: AcuSence ¦ Доступ с мобильных устройств ¦ Протокол: Hikvision/ONVIF/ISAPI/SDK ¦ Reset Кнопка сброса настроек ¦ Материал: ABS Пластик ¦ Степень защиты: IP67 ¦ Питание: DC +12V ±25% 3.0W / PoE IEEE 802.3af ¦ Температура: -10°C...+50°C ¦ Вес: 0.15кг ¦ Размер: Ø93.9×117.5мм | 69 911 ₸ | 59 424 ₸ | 55 929 ₸
361 |  | IP камера купольная | Hikvision | DS-2CD1323G0E-I(C) (2.8mm) | 311316015 | Разрешение: 2.0MP 1920×1080@25к/с ¦ Битрейт: 32Кб/с~8Мб/с ¦ Кодек: H.265+/H.265/H.264+/H.264/MJPEG ¦ Количество потоков: 2 ¦ Интерфейс: Ethernet 1×RJ45 10M/100Mbps ¦ Объектив: Фиксированный f2.8мм / Угол обзора 112.1° / 16X Цифровой Зум ¦ Подсветка: Smart ИК до 30м. ¦ Светочувствительность: 0.01 Люкс ¦ День/Ночь ¦ ИК Фильтр ¦ 3D DNR Подавление Видео-Шумов ¦ DWDR Широкий динамический диапазон ¦ BLC Компенсация засветки ¦ AGC Авто. Регулировка усиления ¦ ROI Регион интереса ¦ Smart Функции ¦ Доступ с мобильных устройств ¦ Протокол: Hikvision/ONVIF/ISAPI ¦ Материал: ABS Пластик/Металл ¦ Степень защиты: IP67 ¦ Питание: DC +12V ±25% 5.0W / PoE IEEE 802.3af ¦ Температура: -30°C...+60°C ¦ Вес: 0.32кг ¦ Размер: Ø110×85.3мм | 33 170 ₸ | 28 194 ₸ | 26 535 ₸
368 |  | IP камера купольная | Hikvision | DS-2CD1H53G0-IZ (2.8-12.0mm) | 311304048 | Разрешение: 5.0МР 2560×1920@12.5к/с / 4.0MP 2560×1440@20к/с / 3.0MP 2304×1296@25к/с ¦ Битрейт: 32Кб/с~8Мб/с ¦ Кодек: H.265+/H.265/H.264+/H.264/MJPEG ¦ Количество потоков: 2 ¦ Интерфейс: Ethernet 1×RJ45 10M/100Mbps / 1×MicroSD Карта памяти до 128Gb ¦ Объектив: Варифокальный моторизированный с AF Автофокусом f2.8~12.0мм / Угол обзора 98.0°-28.0° / 16X Цифровой Зум ¦ Подсветка: Smart ИК до 30м. ¦ Светочувствительность: 0.01 Люкс ¦ День/Ночь ¦ ИК Фильтр ¦ 3D DNR Подавление Видео-Шумов ¦ WDR 120дБ Широкий динамический диапазон ¦ BLC Компенсация засветки ¦ AGC Авто. Регулировка усиления ¦ ROI Регион интереса ¦ ANR Гарантированное сетевое хранение ¦ NAS Поддержка сетевого хранилища ¦ Smart Функции ¦ Доступ с мобильных устройств ¦ Протокол: Hikvision/ONVIF/ISAPI ¦ Reset Кнопка сброса настроек ¦ Материал: ABS Пластик/Металл ¦ Степень защиты: IP67 ¦ Питание: DC +12V ±25% 11.0W / PoE IEEE 802.3af ¦ Температура: -30°C...+60°C ¦ Вес: 0.85кг ¦ Размер: Ø129.4×116.4мм | 93 555 ₸ | 79 522 ₸ | 74 844 ₸
371 |  | IP камера купольная | Hikvision | DS-2CD1753G0-I (2.8-12.0mm) | 311304047 | Разрешение: 5.0МР 2560×1920@12.5к/с / 4.0MP 2560×1440@20к/с / 3.0MP 2304×1296@25к/с ¦ Битрейт: 32Кб/с~8Мб/с ¦ Кодек: H.265+/H.265/H.264+/H.264/MJPEG ¦ Количество потоков: 2 ¦ Интерфейс: Ethernet 1×RJ45 10M/100Mbps / Видео 1×BNC Выход / Карта памяти 1×MicroSD до 128Gb ¦ Объектив: Варифокальный f2.8~12.0мм / Угол обзора 98.0°-28.0° / 16X Цифровой Зум ¦ Подсветка: Smart ИК до 30м. ¦ Светочувствительность: 0.01 Люкс ¦ День/Ночь ¦ ИК Фильтр ¦ 3D DNR Подавление Видео-Шумов ¦ WDR 120дБ Широкий динамический диапазон ¦ BLC Компенсация засветки ¦ AGC Авто. Регулировка усиления ¦ ROI Регион интереса ¦ ANR Гарантированное сетевое хранение ¦ NAS Поддержка сетевого хранилища ¦ Smart Функции ¦ Доступ с мобильных устройств ¦ Протокол: Hikvision/ONVIF/ISAPI ¦ Материал: ABS Пластик/Металл ¦ Степень защиты: IP67/IK10 ¦ Питание: DC +12V ±25% 6.0W / PoE IEEE 802.3af ¦ Температура: -30°C...+60°C ¦ Вес: 0.8кг ¦ Размер: Ø141×99.9мм | 87 431 ₸ | 74 317 ₸ | 69 945 ₸
374 |  | IP камера купольная | Hikvision | DS-2CD1353G0-I (2.8mm) | 311303660 | Разрешение: 5.0МР 2560×1920@12.5к/с / 4.0MP 2560×1440@20к/с / 3.0MP 2304×1296@25к/с ¦ Битрейт: 32Кб/с~8Мб/с ¦ Кодек: H.265+/H.265/H.264+/H.264/MJPEG ¦ Количество потоков: 2 ¦ Интерфейс: Ethernet 1×RJ45 10M/100Mbps ¦ Объектив: Фиксированный f2.8мм / Угол обзора 98.0° / 16X Цифровой Зум ¦ Подсветка: Smart ИК до 30м. ¦ Светочувствительность: 0.01 Люкс ¦ День/Ночь ¦ ИК Фильтр ¦ 3D DNR Подавление Видео-Шумов ¦ WDR 120дБ Широкий динамический диапазон ¦ BLC Компенсация засветки ¦ AGC Авто. Регулировка усиления ¦ ROI Регион интереса ¦ Smart Функции ¦ Доступ с мобильных устройств ¦ Протокол: Hikvision/ONVIF/ISAPI/SDK ¦ Материал: ABS Пластик/Металл ¦ Степень защиты: IP67 ¦ Питание: DC +12V ±25% 5.0W / PoE IEEE 802.3af ¦ Температура: -30°C...+60°C ¦ Вес: 0.32кг ¦ Размер: Ø110×85.3мм | 30 900 ₸ | 29 960 ₸ | 27 820 ₸
375 |  | IP камера купольная | Hikvision | DS-2CD1153G0-I (2.8mm) | 311303659 | Разрешение: 5.0МР 2560×1920@12.5к/с / 4.0MP 2560×1440@20к/с / 3.0MP 2304×1296@25к/с ¦ Битрейт: 32Кб/с~8Мб/с ¦ Кодек: H.265+/H.265/H.264+/H.264/MJPEG ¦ Количество потоков: 2 ¦ Интерфейс: Ethernet 1×RJ45 10M/100Mbps ¦ Объектив: Фиксированный f2.8мм / Угол обзора 98.0° / 16X Цифровой Зум ¦ Подсветка: Smart ИК до 30м. ¦ Светочувствительность: 0.01 Люкс ¦ День/Ночь ¦ ИК Фильтр ¦ 3D DNR Подавление Видео-Шумов ¦ WDR 120дБ Широкий динамический диапазон ¦ BLC Компенсация засветки ¦ AGC Авто. Регулировка усиления ¦ ROI Регион интереса ¦ Smart Функции ¦ Доступ с мобильных устройств ¦ Протокол: Hikvision/ONVIF/ISAPI/SDK ¦ Материал: ABS Пластик/Металл ¦ Степень защиты: IP67/IK10 ¦ Питание: DC +12V ±25% 5.0W / PoE IEEE 802.3af ¦ Температура: -30°C...+60°C ¦ Вес: 0.44кг ¦ Размер: Ø111×82.4мм | 55 283 ₸ | 46 990 ₸ | 44 226 ₸
400 |  | IP камера купольная | Hikvision | DS-2CD1H23G0-IZ(C) (2.8-12.0mm) | 311316287 | Разрешение: 2.0МР 1920×1080@25к/с ¦ Битрейт: 32Кб/с~8Мб/с ¦ Кодек: H.265+/H.265/H.264+/H.264/MJPEG ¦ Количество потоков: 2 ¦ Интерфейс: Ethernet 1×RJ45 10M/100Mbps / 1×MicroSD Карта памяти до 128Gb ¦ Объектив: Варифокальный моторизированный с AF Автофокусом f2.8~12.0мм / Угол обзора 108.5°-33.2° / 16X Цифровой Зум ¦ Подсветка: Smart ИК до 30м. ¦ Светочувствительность: 0.01 Люкс ¦ День/Ночь ¦ ИК Фильтр ¦ 3D DNR Подавление Видео-Шумов ¦ DWDR Широкий динамический диапазон ¦ BLC Компенсация засветки ¦ AGC Авто. Регулировка усиления ¦ ROI Регион интереса ¦ ANR Гарантированное сетевое хранение ¦ NAS Поддержка сетевого хранилища ¦ Smart Функции ¦ Доступ с мобильных устройств ¦ Протокол: Hikvision/ONVIF/ISAPI ¦ Reset Кнопка сброса настроек ¦ Материал: ABS Пластик/Металл ¦ Степень защиты: IP67 ¦ Питание: DC +12V ±25% 10.5W / PoE IEEE 802.3af ¦ Температура: -30°C...+60°C ¦ Вес: 0.85кг ¦ Размер: Ø129.4×116.4мм | 74 844 ₸ | 63 617 ₸ | 59 875 ₸
402 |  | IP камера купольная | Hikvision | DS-2CD1353G0-I(C) (2.8mm) | 311317415 | Разрешение: 5.0МР 2560×1920@12.5к/с / 4.0MP 2560×1440@20к/с / 3.0MP 2304×1296@25к/с ¦ Битрейт: 32Кб/с~8Мб/с ¦ Кодек: H.265+/H.265/H.264+/H.264/MJPEG ¦ Количество потоков: 2 ¦ Интерфейс: Ethernet 1×RJ45 10M/100Mbps ¦ Объектив: Фиксированный f2.8мм / Угол обзора 98.0° / 16X Цифровой Зум ¦ Подсветка: Smart ИК до 30м. ¦ Светочувствительность: 0.01 Люкс ¦ День/Ночь ¦ ИК Фильтр ¦ 3D DNR Подавление Видео-Шумов ¦ WDR 120дБ Широкий динамический диапазон ¦ BLC Компенсация засветки ¦ AGC Авто. Регулировка усиления ¦ ROI Регион интереса ¦ Smart Функции ¦ Доступ с мобильных устройств ¦ Протокол: Hikvision/ONVIF/ISAPI/SDK ¦ Материал: ABS Пластик/Металл ¦ Степень защиты: IP67 ¦ Питание: DC +12V ±25% 5.0W / PoE IEEE 802.3af ¦ Температура: -30°C...+60°C ¦ Вес: 0.32кг ¦ Размер: Ø110×85.3мм | 30 900 ₸ | 29 960 ₸ | 27 820 ₸
406 |  | IP камера купольная | Hikvision | DS-2CD1153G0-I(C) (2.8mm) | 311317382 | Разрешение: 5.0МР 2560×1920@12.5к/с / 4.0MP 2560×1440@20к/с / 3.0MP 2304×1296@25к/с ¦ Битрейт: 32Кб/с~8Мб/с ¦ Кодек: H.265+/H.265/H.264+/H.264/MJPEG ¦ Количество потоков: 2 ¦ Интерфейс: Ethernet 1×RJ45 10M/100Mbps ¦ Объектив: Фиксированный f2.8мм / Угол обзора 98.0° / 16X Цифровой Зум ¦ Подсветка: Smart ИК до 30м. ¦ Светочувствительность: 0.01 Люкс ¦ День/Ночь ¦ ИК Фильтр ¦ 3D DNR Подавление Видео-Шумов ¦ WDR 120дБ Широкий динамический диапазон ¦ BLC Компенсация засветки ¦ AGC Авто. Регулировка усиления ¦ ROI Регион интереса ¦ Smart Функции ¦ Доступ с мобильных устройств ¦ Протокол: Hikvision/ONVIF/ISAPI/SDK ¦ Материал: ABS Пластик/Металл ¦ Степень защиты: IP67/IK10 ¦ Питание: DC +12V ±25% 5.0W / PoE IEEE 802.3af ¦ Температура: -30°C...+60°C ¦ Вес: 0.44кг ¦ Размер: Ø111×82.4мм | 55 283 ₸ | 46 990 ₸ | 44 226 ₸
411 |  | IP камера купольная | Hikvision | DS-2CD1157G0-L(D) (2.8mm) | 311319598 | Разрешение: 5.0МР 2560×1920@20к/с ¦ Битрейт: 32Кб/с~16Мб/с ¦ Кодек: H.265+/H.265/H.264+/H.264/MJPEG ¦ Количество потоков: 2 ¦ Интерфейс: Ethernet 1×RJ45 10M/100Mbps ¦ Объектив: Фиксированный f2.8мм / Угол обзора 95.0° / 16X Цифровой Зум ¦ Подсветка: Smart Белая до 30м. ¦ Светочувствительность: 0.001 Люкс ¦ ColorVu Полноцветное изображение круглосуточно ¦ День/Ночь ¦ ИК Фильтр ¦ 3D DNR Подавление видео-шумов ¦ WDR 120дБ Широкий динамический диапазон ¦ HLC/BLC Компенсация засветки ¦ AGC Авто. Регулировка усиления ¦ ROI Регион интереса ¦ Smart Функции ¦ Доступ с мобильных устройств ¦ Протокол: Hikvision/ONVIF/ISAPI/SDK ¦ Reset Кнопка сброса настроек ¦ Материал: ABS Пластик/Металл ¦ Степень защиты: IP67/IK08 ¦ Питание: DC +12V ±25% 5.0W / PoE IEEE 802.3af ¦ Температура: -30°C...+60°C ¦ Вес: 0.5кг ¦ Размер: Ø121.5×97.6мм | 66 509 ₸ | 56 533 ₸ | 53 207 ₸
412 |  | IP камера купольная | Hikvision | DS-2CD1357G0-L (2.8mm) | 311319362 | Разрешение: 5.0MP 2560×1920@20к/с / 4.0MP 2560×1920@25к/с ¦ Битрейт: 32Кб/с~16Мб/с ¦ Кодек: H.265+/H.265/H.264+/H.264/MJPEG ¦ Количество потоков: 2 ¦ Интерфейс: Ethernet 1×RJ45 10M/100Mbps ¦ Объектив: Фиксированный f2.8мм / Угол обзора 95.0° / 16X Цифровой Зум ¦ Подсветка: Smart Белый до 30м. ¦ Светочувствительность: 0.001 Люкс ¦ ColorVu Полноцветное изображение круглосуточно ¦ День/Ночь ¦ 3D DNR Подавление Видео-Шумов ¦ WDR 120дБ Широкий динамический диапазон ¦ HLC/BLC Компенсация засветки ¦ AGC Авто. Регулировка усиления ¦ ROI Регион интереса ¦ Smart Функции ¦ Доступ с мобильных устройств ¦ Протокол: Hikvision/ONVIF/ISAPI/SDK ¦ Материал: ABS Пластик/Металл ¦ Степень защиты: IP67 ¦ Питание: DC +12V ±25% 5.0W / PoE IEEE 802.3af ¦ Температура: -30°C...+60°C ¦ Вес: 0.39кг ¦ Размер: Ø109.9×103.6мм | 61 576 ₸ | 52 340 ₸ | 49 261 ₸
413 |  | IP камера купольная | Hikvision | DS-2CD1323G0-IUF(C) (2.8mm) | 311316011 | Разрешение: 2.0МР 1920×1080@25к/с ¦ Битрейт: 32Кб/с~8Мб/с ¦ Кодек: H.265+/H.265/H.264+/H.264/MJPEG/G.711u ¦ Количество потоков: 2 ¦ Интерфейс: Ethernet 1×RJ45 10M/100Mbps / Аудио 1×Микрофон ¦ Объектив: Фиксированный f2.8мм / Угол обзора 114.0° / 16X Цифровой Зум ¦ Подсветка: Smart ИК до 30м. ¦ Светочувствительность: 0.028 Люкс ¦ День/Ночь ¦ ИК Фильтр ¦ 3D DNR Подавление Видео-Шумов ¦ DWDR Широкий динамический диапазон ¦ BLC Компенсация засветки ¦ AGC Авто. Регулировка усиления ¦ ROI Регион интереса ¦ Smart Функции ¦ Доступ с мобильных устройств ¦ Протокол: Hikvision/ONVIF/ISAPI ¦ Материал: ABS Пластик/Металл ¦ Степень защиты: IP66 ¦ Питание: DC +12V ±25% 5.0W / PoE IEEE 802.3af ¦ Температура: -30°C...+60°C ¦ Вес: 0.36кг ¦ Размер: Ø110×94.4мм | 31 900 ₸ | 31 900 ₸ | 28 960 ₸
486 |  | IP камера купольная | Hikvision | DS-2CD2347G2-LU(C)(BLACK) (2.8mm) | 311316463 | Разрешение: 4.0MP 2688×1520@25к/с ¦ Битрейт: 32Кб/с~8Мб/с ¦ Кодек: H.265+/H.265/H.264+/H.264/MJPEG/G.711u/G.711a/G.722.1/ MP3 ¦ Количество потоков: 3 ¦ Интерфейс: Ethernet 1×RJ45 10M/100Mbps / Аудио 1×Микрофон / 1×MicroSD Карта памяти до 256Gb ¦ Объектив: Фиксированный f2.8мм / Угол обзора 112.0° ¦ Подсветка: Smart Белая до 30м ¦ Светочувствительность: 0.0005 Люкс ¦ ColorVu Полноцветное изображение круглосуточно ¦ День/Ночь ¦ 3D DNR Подавление Видео-Шумов ¦ WDR 130дБ Широкий динамический диапазон ¦ HLC/BLC Компенсация засветки ¦ AGC Авто. Регулировка усиления ¦ ROI Регион интереса ¦ SVC Данные в видеопотоке ¦ ANR Гарантированное сетевое хранение ¦ NAS Поддержка сетевого хранилища ¦ Smart Функции ¦ Доступ с мобильных устройств ¦ Протокол: Hikvision/ONVIF/ISAPI/SDK ¦ Reset Кнопка сброса настроек ¦ Материал: Металл ¦ Степень защиты: IP67 ¦ Питание: DC +12V± 25% 6.6W / PoE IEEE 802.3af ¦ Температура: -30°C...+60°C ¦ Вес: 0.75кг ¦ Размер: Ø138.3×125.2мм | 101 039 ₸ | 85 883 ₸ | 80 831 ₸
487 |  | IP камера купольная | Hikvision | DS-2CD2147G2-SU(C)(BLACK) (2.8mm) | 311316462 | Разрешение: 4.0MP 2688×1520@25к/с ¦ Битрейт: 32Кб/с~8Мб/с ¦ Кодек: H.265+/H.265/H.264+/H.264/MJPEG/G.711u/G.711a/G.722.1/MP3 ¦ Количество потоков: 3 ¦ Интерфейс: Ethernet 1×RJ45 10M/100Mbps / Аудио1×Микрофон / Аудио 1×Вход/1×Выход / Сигнальный 2×Вход/1×Выход / 1×MicroSD Карта памяти до 256Gb ¦ Объектив: Фиксированный f2.8мм / Угол обзора 112.0° ¦ Подсветка: Нет ¦ Светочувствительность: 0.0005 Люкс ¦ ColorVu Полноцветное изображение круглосуточно ¦ День/Ночь ¦ 3D DNR Подавление Видео-Шумов ¦ WDR 130дБ Широкий динамический диапазон ¦ HLC/BLC Компенсация засветки ¦ AGC Авто. Регулировка усиления ¦ ROI Регион интереса ¦ SVC Данные в видеопотоке ¦ ANR Гарантированное сетевое хранение ¦ NAS Поддержка сетевого хранилища ¦ Smart Функции: Движение в кадре / Пересечение линии / Вторжение в зону / Вход/Выход из области ¦ Доступ с мобильных устройств ¦ Протокол: Hikvision/ONVIF/ISAPI/SDK ¦ Reset Кнопка сброса настроек ¦ Материал: Металл ¦ Степень защиты: IP67/IK10 ¦ Питание: DC +12V± 25% 5.0W / PoE IEEE 802.3af ¦ Температура: -30°C...+60°C ¦ Вес: 0.58кг ¦ Размер: Ø121.4×100.1мм | 103 591 ₸ | 88 052 ₸ | 82 873 ₸
493 |  | IP камера купольная | Hikvision | DS-2CD2321G0-I/NF(C) (2.8mm) | 311314113 | Разрешение: 2.0MP 1920×1080@25к/с ¦ Битрейт: 32Кб/с~8Мб/с ¦ Кодек: H.265+/H.265/H.264+/H.264/MJPEG ¦ Количество потоков: 2 ¦ Интерфейс: Ethernet 1×RJ45 10M/100Mbps / 1×MicroSD Карта памяти до 256Gb / Питание 1×NP Ø5.5мм ¦ Объектив: Фиксированный f2.8мм / Угол обзора 109.5° / 16X Цифровой Зум ¦ Подсветка: Smart ИК до 30м. ¦ Светочувствительность: 0.005 Люкс ¦ День/Ночь ¦ ИК Фильтр ¦ 3D DNR Подавление Видео-Шумов ¦ WDR 120дБ Широкий динамический диапазон ¦ BLC Компенсация засветки ¦ AGC Авто. Регулировка усиления ¦ ROI Регион интереса ¦ NAS Сетевое хранение ¦ Smart Функции: Пересечение линии / Вторжение в зону ¦ Доступ с мобильных устройств ¦ Протокол: Hikvision/ONVIF/ISAPI ¦ Материал: ABS Пластик/Металл ¦ Степень защиты: IP67 ¦ Питание: DC +12V ±25% 5.0W / PoE IEEE 802.3af ¦ Температура: -30°C...+60°C ¦ Вес: 0.4кг ¦ Размер: Ø114.6 82.1мм | 45 417 ₸ | 38 604 ₸ | 36 333 ₸
494 |  | IP камера купольная | Hikvision | DS-2CD2121G0-IS(C) (2.8mm) | 311315848 | Разрешение: 2.0MP 1920×1080@25к/с ¦ Битрейт: 32Кб/с~8Мб/с ¦ Кодек: H.265+/H.265/H.264+/H.264/MJPEG ¦ Количество потоков: 2 ¦ Интерфейс: Ethernet 1×RJ45 10M/100Mbps / Аудио 1×Вход/1×Выход / Сигнальный 1×Вход/1×Выход / 1×MicroSD Карта памяти до 256Gb / Питание 1×NP Ø5.5мм ¦ Объектив: Фиксированный f2.8мм / Угол обзора 111.6° / 16X Цифровой Зум ¦ Подсветка: Smart ИК до 30м. ¦ Светочувствительность: 0.005 Люкс ¦ День/Ночь ¦ ИК Фильтр ¦ 3D DNR Подавление Видео-Шумов ¦ WDR 120дБ Широкий динамический диапазон ¦ BLC Компенсация засветки ¦ AGC Авто. Регулировка усиления ¦ ROI Регион интереса ¦ NAS Сетевое хранение ¦ Smart Функции: Пересечение линии / Вторжение в зону ¦ Доступ с мобильных устройств ¦ Протокол: Hikvision/ONVIF/ISAPI ¦ Reset Кнопка сброса настроек ¦ Материал: ABS Пластик/Металл ¦ Степень защиты: IP67 ¦ Питание: DC +12V ±25% 5.0W / PoE IEEE 802.3af ¦ Температура: -30°C...+60°C ¦ Вес: 0.497кг ¦ Размер: Ø110.8×84.7мм | 51 710 ₸ | 43 954 ₸ | 41 368 ₸
495 |  | IP камера купольная | Hikvision | DS-2CD2121G0-I(C) (2.8mm) | 311314124 | Разрешение: 2.0MP 1920×1080@25к/с ¦ Битрейт: 32Кб/с~8Мб/с ¦ Кодек: H.265+/H.265/H.264+/H.264/MJPEG ¦ Количество потоков: 2 ¦ Интерфейс: Ethernet 1×RJ45 10M/100Mbps / 1×MicroSD Карта памяти до 256Gb / Питание 1×NP Ø5.5мм ¦ Объектив: Фиксированный f2.8мм / Угол обзора 111.6° / 16X Цифровой Зум ¦ Подсветка: Smart ИК до 30м. ¦ Светочувствительность: 0.005 Люкс ¦ День/Ночь ¦ ИК Фильтр ¦ 3D DNR Подавление Видео-Шумов ¦ WDR 120дБ Широкий динамический диапазон ¦ BLC Компенсация засветки ¦ AGC Авто. Регулировка усиления ¦ ROI Регион интереса ¦ NAS Сетевое хранение ¦ Smart Функции: Пересечение линии / Вторжение в зону ¦ Доступ с мобильных устройств ¦ Протокол: Hikvision/ONVIF/ISAPI ¦ Reset Кнопка сброса настроек ¦ Материал: ABS Пластик/Металл ¦ Степень защиты: IP67 ¦ Питание: DC +12V ±25% 5.0W / PoE IEEE 802.3af ¦ Температура: -30°C...+60°C ¦ Вес: 0.497кг ¦ Размер: Ø110.8×84.7мм | 46 437 ₸ | 39 472 ₸ | 37 149 ₸
503 |  | IP камера купольная | Hikvision | DS-2CD2783G2-IZS (2.8-12.0mm) | 311316146 | Разрешение: 8.0МР 3840×2160@20к/с ¦ 6.0МР 3200×1800@25к/с ¦ Битрейт: 32Кб/с~16Мб/с ¦ Кодек: H.265+/H.265/H.264+/H.264/MJPEG/G.711u/G.711a/G.722.1/MP3/AAC ¦ Количество потоков: 3 ¦ Интерфейс: Ethernet 1×RJ45 10M/100Mbps / Аудио 1×Вход/1×Выход / Сигнальный 1×Вход/1×Выход / 1×MicroSD Карта памяти до 256Gb / Питание 1×NP Ø5.5мм ¦ Объектив: Варифокальный моторизированный с AF Автофокусом f2.8~12.0мм / Угол обзора 108.0°-30.0° / 16X Цифровой Зум ¦ Подсветка: Smart ИК до 40м. ¦ Светочувствительность: 0.005 Люкс ¦ День/Ночь ¦ ИК Фильтр ¦ 3D DNR Подавление видео-шумов ¦ ENF Подавление аудио-шумов ¦ WDR 120дБ Широкий динамический диапазон ¦ HLC/BLC Компенсация засветки ¦ AWB Авто. баланс белого ¦ AGC Авто. регулировка усиления ¦ ROI Регион интереса ¦ SVC Данные в видеопотоке ¦ ANR Гарантированное сетевое хранение ¦ NAS Поддержка сетевого хранилища ¦ Smart Функции: Движение в кадре / Пересечение линии / Вторжение в зону / Детекция лиц ¦ Smart технология: AcuSence ¦ Доступ с мобильных устройств ¦ Протокол: Hikvision/ONVIF/ISAPI/SDK ¦ Reset Кнопка сброса настроек ¦ Материал: ABS Пластик/Металл ¦ Степень защиты: IP67/IK10 ¦ Питание: DC +12V ±25% 10.5W / PoE IEEE 802.3af ¦ Температура: -30°C...+60°C ¦ Вес: 0.855кг ¦ Размер: Ø153.3×111.6мм | 161 255 ₸ | 137 067 ₸ | 129 004 ₸
508 |  | IP камера купольная | Hikvision | DS-2CD2743G2-IZS(BLACK) (2.8-12.0mm) | 311314712 | Разрешение: 4.0МР 2688×1520@25к/с ¦ Битрейт: 32Кб/с~8Мб/с ¦ Кодек: H.265+/H.265/H.264+/H.264/MJPEG/G.711u/G.711a/G.722.1/MP2L2 ¦ Количество потоков: 3 ¦ Интерфейс: Ethernet 1×RJ45 10M/100Mbps / Аудио 1×Вход/1×Выход / Сигнальный 1×Вход/1×Выход / 1×MicroSD Карта памяти до 256Gb / Питание 1×NP Ø5.5мм ¦ Объектив: Варифокальный моторизированный с AF Автофокусом f2.8~12.0мм / Угол обзора 95.8°-29.2° / 16X Цифровой Зум ¦ Подсветка: Smart ИК до 40м. ¦ Светочувствительность: 0.005 Люкс ¦ День/Ночь ¦ ИК Фильтр ¦ 3D DNR Подавление видео-шумов ¦ ENF Подавление аудио-шумов ¦ WDR 120дБ Широкий динамический диапазон ¦ HLC/BLC Компенсация засветки ¦ AWB Авто. баланс белого ¦ AGC Авто. регулировка усиления ¦ ROI Регион интереса ¦ SVC Данные в видеопотоке ¦ ANR Гарантированное сетевое хранение ¦ NAS Поддержка сетевого хранилища ¦ Smart Функции: Движение в кадре / Пересечение линии / Вторжение в зону / Детекция лиц ¦ Smart технология: AcuSence ¦ Доступ с мобильных устройств ¦ Протокол: Hikvision/ONVIF/ISAPI/SDK ¦ Reset Кнопка сброса настроек ¦ Материал: ABS Пластик/Металл ¦ Степень защиты: IP67/IK10 ¦ Питание: DC +12V ±25% 10.5W / PoE IEEE 802.3af ¦ Температура: -30°C...+60°C ¦ Вес: 0.88кг ¦ Размер: Ø153.3×111.6мм | 132 678 ₸ | 112 776 ₸ | 106 142 ₸
525 |  | IP камера купольная | Hikvision | DS-2CD2147G2-LSU(C)(BLACK) (2.8mm) | 311318238 | Разрешение: 4.0МР 2688×1520@25к/с ¦ Битрейт: 32Кб/с~8Мб/с ¦ Кодек: H.265+/H.265/H.264+/H.264/MJPEG/G.711/G.722.1/MP2L2 ¦ Количество потоков: 3 ¦ Интерфейс: Ethernet 1×RJ45 10M/100Mbps / Аудио 1×Микрофон/1×Вход/1×Выход / Сигнальный 1×Вход/1×Выход / Карта памяти 1×MicroSD до 256Gb ¦ Объектив: Фиксированный f2.8мм / Угол обзора 112.0° ¦ Подсветка: Smart Белая до 30м. ¦ Светочувствительность: 0.0005 Люкс ¦ ColorVu Полноцветное изображение круглосуточно ¦ День/Ночь ¦ ИК Фильтр ¦ 3D DNR Подавление Видео-Шумов ¦ WDR 130дБ Широкий динамический диапазон ¦ BLC Компенсация засветки ¦ AGC Авто. Регулировка усиления ¦ ROI Регион интереса ¦ SVC Данные в видеопотоке ¦ ANR Гарантированное сетевое хранение ¦ NAS Поддержка сетевого хранилища ¦ Smart Функции: Движение в кадре / Пересечение линии / Вторжение в зону / Детекция лиц ¦ Доступ с мобильных устройств ¦ Протокол: Hikvision/ONVIF/ISAPI/SDK/ISUP5.0 ¦ Материал: Металл ¦ Степень защиты: IP67/IK10 ¦ Питание: DC +12V ±25% 5.0W / PoE IEEE 802.3af ¦ Температура: -30°C...+60°C ¦ Вес: 0.6кг ¦ Размер: Ø121.4×100.1мм | 103 591 ₸ | 88 052 ₸ | 82 873 ₸
526 |  | IP камера купольная | Hikvision | DS-2CD2147G2-LSU(C) (2.8mm) | 311318234 | Разрешение: 4.0МР 2688×1520@25к/с ¦ Битрейт: 32Кб/с~8Мб/с ¦ Кодек: H.265+/H.265/H.264+/H.264/MJPEG/G.711/G.722.1/MP2L2 ¦ Количество потоков: 3 ¦ Интерфейс: Ethernet 1×RJ45 10M/100Mbps / Аудио 1×Микрофон/1×Вход/1×Выход / Сигнальный 1×Вход/1×Выход / Карта памяти 1×MicroSD до 256Gb ¦ Объектив: Фиксированный f2.8мм / Угол обзора 112.0° ¦ Подсветка: Smart Белая до 30м. ¦ Светочувствительность: 0.0005 Люкс ¦ ColorVu Полноцветное изображение круглосуточно ¦ День/Ночь ¦ ИК Фильтр ¦ 3D DNR Подавление Видео-Шумов ¦ WDR 130дБ Широкий динамический диапазон ¦ BLC Компенсация засветки ¦ AGC Авто. Регулировка усиления ¦ ROI Регион интереса ¦ SVC Данные в видеопотоке ¦ ANR Гарантированное сетевое хранение ¦ NAS Поддержка сетевого хранилища ¦ Smart Функции: Движение в кадре / Пересечение линии / Вторжение в зону / Детекция лиц ¦ Доступ с мобильных устройств ¦ Протокол: Hikvision/ONVIF/ISAPI/SDK/ISUP5.0 ¦ Материал: Металл ¦ Степень защиты: IP67/IK10 ¦ Питание: DC +12V ±25% 5.0W / PoE IEEE 802.3af ¦ Температура: -30°C...+60°C ¦ Вес: 0.6кг ¦ Размер: Ø121.4×100.1мм | 101 039 ₸ | 85 883 ₸ | 80 831 ₸
527 |  | IP камера купольная | Hikvision | DS-2CD2147G2-L(C) (2.8mm) | 311318230 | Разрешение: 4.0МР 2688×1520@25к/с ¦ Битрейт: 32Кб/с~8Мб/с ¦ Кодек: H.265+/H.265/H.264+/H.264/MJPEG ¦ Количество потоков: 3 ¦ Интерфейс: Ethernet 1×RJ45 10M/100Mbps / Карта памяти 1×MicroSD до 256Gb ¦ Объектив: Фиксированный f2.8мм / Угол обзора 112.0° ¦ Подсветка: Smart Белая до 30м. ¦ Светочувствительность: 0.0005 Люкс ¦ ColorVu Полноцветное изображение круглосуточно ¦ День/Ночь ¦ ИК Фильтр ¦ 3D DNR Подавление Видео-Шумов ¦ WDR 130дБ Широкий динамический диапазон ¦ BLC Компенсация засветки ¦ AGC Авто. Регулировка усиления ¦ ROI Регион интереса ¦ SVC Данные в видеопотоке ¦ ANR Гарантированное сетевое хранение ¦ NAS Поддержка сетевого хранилища ¦ Smart Функции: Движение в кадре / Пересечение линии / Вторжение в зону / Детекция лиц ¦ Доступ с мобильных устройств ¦ Протокол: Hikvision/ONVIF/ISAPI/SDK/ISUP5.0 ¦ Материал: Металл ¦ Степень защиты: IP67/IK10 ¦ Питание: DC +12V ±25% 5.0W / PoE IEEE 802.3af ¦ Температура: -30°C...+60°C ¦ Вес: 0.6кг ¦ Размер: Ø121.4×100.1мм | 96 107 ₸ | 81 691 ₸ | 76 885 ₸
539 |  | IP камера купольная | Hikvision | DS-2CD2347G2-L(C) (2.8mm) | 311315181 | Разрешение: 4.0MP 2688×1520@25к/с ¦ Битрейт: 32Кб/с~8Мб/с ¦ Кодек: H.265+/H.265/H.264+/H.264/MJPEG ¦ Количество потоков: 3 ¦ Интерфейс: Ethernet 1×RJ45 10M/100Mbps / 1×MicroSD Карта памяти до 256Gb ¦ Объектив: Фиксированный f2.8мм / Угол обзора 112.0° ¦ Подсветка: Smart Белая до 30м ¦ Светочувствительность: 0.0005 Люкс ¦ ColorVu Полноцветное изображение круглосуточно ¦ День/Ночь ¦ 3D DNR Подавление Видео-Шумов ¦ WDR 130дБ Широкий динамический диапазон ¦ HLC/BLC Компенсация засветки ¦ AGC Авто. Регулировка усиления ¦ ROI Регион интереса ¦ SVC Данные в видеопотоке ¦ ANR Гарантированное сетевое хранение ¦ NAS Поддержка сетевого хранилища ¦ Smart Функции ¦ Доступ с мобильных устройств ¦ Протокол: Hikvision/ONVIF/ISAPI/SDK ¦ Reset Кнопка сброса настроек ¦ Материал: Металл ¦ Степень защиты: IP67 ¦ Питание: DC +12V± 25% 6.6W / PoE IEEE 802.3af ¦ Температура: -30°C...+60°C ¦ Вес: 0.75кг ¦ Размер: Ø138.3×125.2мм | 96 107 ₸ | 81 691 ₸ | 76 885 ₸
540 |  | IP камера купольная | Hikvision | DS-2CD2127G2-SU(C) (2.8mm) | 311315614 | Разрешение: 2.0MP 1920×1080@25к/с ¦ Битрейт: 32Кб/с~8Мб/с ¦ Кодек: H.265+/H.265/H.264+/H.264/MJPEG/G.711u/G.711a/G.722.1/ MP3 ¦ Количество потоков: 3 ¦ Интерфейс: Ethernet 1×RJ45 10M/100Mbps / Аудио1×Микрофон / Аудио 1×Вход/1×Выход / Сигнальный 2×Вход/1×Выход / 1×MicroSD Карта памяти до 256Gb ¦ Объектив: Фиксированный f2.8мм / Угол обзора 107.0° ¦ Подсветка: Нет ¦ Светочувствительность: 0.0005 Люкс ¦ ColorVu Полноцветное изображение круглосуточно ¦ День/Ночь ¦ 3D DNR Подавление Видео-Шумов ¦ WDR 120дБ Широкий динамический диапазон ¦ HLC/BLC Компенсация засветки ¦ AGC Авто. Регулировка усиления ¦ ROI Регион интереса ¦ SVC Данные в видеопотоке ¦ ANR Гарантированное сетевое хранение ¦ NAS Поддержка сетевого хранилища ¦ Smart Функции: Движение в кадре / Пересечение линии / Вторжение в зону / Вход/Выход из области ¦ Доступ с мобильных устройств ¦ Протокол: Hikvision/ONVIF/ISAPI/SDK ¦ Reset Кнопка сброса настроек ¦ Материал: Металл ¦ Степень защиты: IP67/IK10 ¦ Питание: DC +12V 5.0W / PoE IEEE 802.3af ¦ Температура: -30°C...+60°C ¦ Вес: 0.56кг ¦ Размер: Ø121.4×100.1мм | 86 071 ₸ | 73 160 ₸ | 68 856 ₸
541 |  | IP камера купольная | Hikvision | DS-2CD2127G2(C) (2.8mm) | 311315610 | Разрешение: 2.0MP 1920×1080@25к/с ¦ Битрейт: 32Кб/с~8Мб/с ¦ Кодек: H.265+/H.265/H.264+/H.264/MJPEG ¦ Количество потоков: 3 ¦ Интерфейс: Ethernet 1×RJ45 10M/100Mbps / 1×MicroSD Карта памяти до 256Gb ¦ Объектив: Фиксированный f2.8мм / Угол обзора 107.0° ¦ Подсветка: Нет ¦ Светочувствительность: 0.0005 Люкс ¦ ColorVu Полноцветное изображение круглосуточно ¦ День/Ночь ¦ 3D DNR Подавление Видео-Шумов ¦ WDR 120дБ Широкий динамический диапазон ¦ HLC/BLC Компенсация засветки ¦ AGC Авто. Регулировка усиления ¦ ROI Регион интереса ¦ SVC Данные в видеопотоке ¦ ANR Гарантированное сетевое хранение ¦ NAS Поддержка сетевого хранилища ¦ Smart Функции: Движение в кадре / Пересечение линии / Вторжение в зону / Вход/Выход из области ¦ Доступ с мобильных устройств ¦ Протокол: Hikvision/ONVIF/ISAPI/SDK ¦ Reset Кнопка сброса настроек ¦ Материал: Металл ¦ Степень защиты: IP67/IK10 ¦ Питание: DC +12V 5.0W / PoE IEEE 802.3af ¦ Температура: -30°C...+60°C ¦ Вес: 0.56кг ¦ Размер: Ø121.4×100.1мм | 81 138 ₸ | 68 967 ₸ | 64 910 ₸
542 |  | IP камера купольная | Hikvision | DS-2CD2147G2-SU(C) (2.8mm) | 311315077 | Разрешение: 4.0MP 2688×1520@25к/с ¦ Битрейт: 32Кб/с~8Мб/с ¦ Кодек: H.265+/H.265/H.264+/H.264/MJPEG/G.711u/G.711a/G.722.1/MP3 ¦ Количество потоков: 3 ¦ Интерфейс: Ethernet 1×RJ45 10M/100Mbps / Аудио1×Микрофон / Аудио 1×Вход/1×Выход / Сигнальный 2×Вход/1×Выход / 1×MicroSD Карта памяти до 256Gb ¦ Объектив: Фиксированный f2.8мм / Угол обзора 112.0° ¦ Подсветка: Нет ¦ Светочувствительность: 0.0005 Люкс ¦ ColorVu Полноцветное изображение круглосуточно ¦ День/Ночь ¦ 3D DNR Подавление Видео-Шумов ¦ WDR 130дБ Широкий динамический диапазон ¦ HLC/BLC Компенсация засветки ¦ AGC Авто. Регулировка усиления ¦ ROI Регион интереса ¦ SVC Данные в видеопотоке ¦ ANR Гарантированное сетевое хранение ¦ NAS Поддержка сетевого хранилища ¦ Smart Функции: Движение в кадре / Пересечение линии / Вторжение в зону / Вход/Выход из области ¦ Доступ с мобильных устройств ¦ Протокол: Hikvision/ONVIF/ISAPI/SDK ¦ Reset Кнопка сброса настроек ¦ Материал: Металл ¦ Степень защиты: IP67/IK10 ¦ Питание: DC +12V± 25% 5.0W / PoE IEEE 802.3af ¦ Температура: -30°C...+60°C ¦ Вес: 0.58кг ¦ Размер: Ø121.4×100.1мм | 101 039 ₸ | 85 883 ₸ | 80 831 ₸
543 |  | IP камера купольная | Hikvision | DS-2CD2147G2(C) (2.8mm) | 311314618 | Разрешение: 4.0MP 2688×1520@25к/с ¦ Битрейт: 32Кб/с~8Мб/с ¦ Кодек: H.265+/H.265/H.264+/H.264/MJPEG ¦ Количество потоков: 3 ¦ Интерфейс: Ethernet 1×RJ45 10M/100Mbps / 1×MicroSD Карта памяти до 256Gb ¦ Объектив: Фиксированный f2.8мм / Угол обзора 112.0° ¦ Подсветка: Нет ¦ Светочувствительность: 0.0005 Люкс ¦ ColorVu Полноцветное изображение круглосуточно ¦ День/Ночь ¦ 3D DNR Подавление Видео-Шумов ¦ WDR 130дБ Широкий динамический диапазон ¦ HLC/BLC Компенсация засветки ¦ AGC Авто. Регулировка усиления ¦ ROI Регион интереса ¦ SVC Данные в видеопотоке ¦ ANR Гарантированное сетевое хранение ¦ NAS Поддержка сетевого хранилища ¦ Smart Функции: Движение в кадре / Пересечение линии / Вторжение в зону / Вход/Выход из области ¦ Доступ с мобильных устройств ¦ Протокол: Hikvision/ONVIF/ISAPI/SDK ¦ Reset Кнопка сброса настроек ¦ Материал: Металл ¦ Степень защиты: IP67/IK10 ¦ Питание: DC +12V± 25% 5.0W / PoE IEEE 802.3af ¦ Температура: -30°C...+60°C ¦ Вес: 0.58кг ¦ Размер: Ø121.4×100.1мм | 96 107 ₸ | 81 691 ₸ | 76 885 ₸
544 |  | IP камера купольная | Hikvision | DS-2CD2143G2-I (2.8mm) | 311313649 | Разрешение: 4.0МР 2688×1520@25к/с ¦ Битрейт: 32Кб/с~8Мб/с ¦ Кодек: H.265+/H.265/H.264+/H.264/MJPEG ¦ Количество потоков: 3 ¦ Интерфейс: Ethernet 1×RJ45 10M/100Mbps / 1×MicroSD Карта памяти до 256Gb / Питание 1×NP Ø5.5мм ¦ Объектив: Фиксированный f2.8мм / Угол обзора 103.0° / 16X Цифровой Зум ¦ Подсветка: Smart ИК до 30м. ¦ Светочувствительность: 0.005 Люкс ¦ День/Ночь ¦ ИК Фильтр ¦ 3D DNR Подавление видео-шумов ¦ WDR 120дБ Широкий динамический диапазон ¦ HLC/BLC Компенсация засветки ¦ AGC Авто. Регулировка усиления ¦ ROI Регион интереса ¦ SVC Данные в видеопотоке ¦ ANR Гарантированное сетевое хранение ¦ NAS Поддержка сетевого хранилища ¦ Smart Функции ¦ Smart технология: AcuSence ¦ Доступ с мобильных устройств ¦ Протокол: Hikvision/ONVIF/ISAPI/SDK ¦ Reset Кнопка сброса настроек ¦ Материал: ABS Пластик/Металл ¦ Степень защиты: IP67/IK10 ¦ Питание: DC +12V ±25% 5.0W / PoE IEEE 802.3af ¦ Температура: -30°C...+60°C ¦ Вес: 0.53кг ¦ Размер: Ø110.8×84.7мм | 65 829 ₸ | 55 954 ₸ | 52 663 ₸
547 |  | IP камера купольная | Hikvision | DS-2CD2763G2-IZS (2.8-12.0mm) | 311316145 | Разрешение: 6.0МР 3200×1800@20к/с ¦ 4.0МР 2688×1520@25к/с ¦ Битрейт: 32Кб/с~16Мб/с ¦ Кодек: H.265+/H.265/H.264+/H.264/MJPEG/G.711u/G.711a/G.722.1/MP3/AAC ¦ Количество потоков: 3 ¦ Интерфейс: Ethernet 1×RJ45 10M/100Mbps / Аудио 1×Вход/1×Выход / Сигнальный 1×Вход/1×Выход / 1×MicroSD Карта памяти до 256Gb / Питание 1×NP Ø5.5мм ¦ Объектив: Варифокальный моторизированный с AF Автофокусом f2.8~12.0мм / Угол обзора 106.0°-32.0° / 16X Цифровой Зум ¦ Подсветка: Smart ИК до 40м. ¦ Светочувствительность: 0.005 Люкс ¦ День/Ночь ¦ ИК Фильтр ¦ 3D DNR Подавление видео-шумов ¦ ENF Подавление аудио-шумов ¦ WDR 120дБ Широкий динамический диапазон ¦ HLC/BLC Компенсация засветки ¦ AWB Авто. баланс белого ¦ AGC Авто. регулировка усиления ¦ ROI Регион интереса ¦ SVC Данные в видеопотоке ¦ ANR Гарантированное сетевое хранение ¦ NAS Поддержка сетевого хранилища ¦ Smart Функции: Движение в кадре / Пересечение линии / Вторжение в зону / Детекция лиц ¦ Smart технология: AcuSence ¦ Доступ с мобильных устройств ¦ Протокол: Hikvision/ONVIF/ISAPI/SDK ¦ Reset Кнопка сброса настроек ¦ Материал: ABS Пластик/Металл ¦ Степень защиты: IP67/IK10 ¦ Питание: DC +12V ±25% 10.5W / PoE IEEE 802.3af ¦ Температура: -30°C...+60°C ¦ Вес: 0.885кг ¦ Размер: Ø153.3×111.6мм | 141 183 ₸ | 120 006 ₸ | 112 946 ₸
548 |  | IP камера купольная | Hikvision | DS-2CD2723G2-IZS (2.8-12.0mm) | 311313783 | Разрешение: 2.0МР 1920×1080@25к/с ¦ Битрейт: 32Кб/с~8Мб/с ¦ Кодек: H.265+/H.265/H.264+/H.264/MJPEG/G.711u/G.711a/G.722.1/MP3/AAC ¦ Количество потоков: 3 ¦ Интерфейс: Ethernet 1×RJ45 10M/100Mbps / Аудио 1×Вход/1×Выход / Сигнальный 1×Вход/1×Выход / 1×MicroSD Карта памяти до 256Gb / Питание 1×NP Ø5.5мм ¦ Объектив: Варифокальный моторизированный с AF Автофокусом f2.8~12.0мм / Угол обзора 106.6°-31.7° / 16X Цифровой Зум ¦ Подсветка: Smart ИК до 40м. ¦ Светочувствительность: 0.005 Люкс ¦ День/Ночь ¦ ИК Фильтр ¦ 3D DNR Подавление видео-шумов ¦ ENF Подавление аудио-шумов ¦ WDR 120дБ Широкий динамический диапазон ¦ HLC/BLC Компенсация засветки ¦ AWB Авто. баланс белого ¦ AGC Авто. регулировка усиления ¦ ROI Регион интереса ¦ SVC Данные в видеопотоке ¦ ANR Гарантированное сетевое хранение ¦ NAS Поддержка сетевого хранилища ¦ Smart Функции: Движение в кадре / Пересечение линии / Вторжение в зону / Детекция лиц ¦ Smart технология: AcuSence ¦ Доступ с мобильных устройств ¦ Протокол: Hikvision/ONVIF/ISAPI/SDK ¦ Reset Кнопка сброса настроек ¦ Материал: ABS Пластик/Металл ¦ Степень защиты: IP67/IK10 ¦ Питание: DC +12V ±25% 10.5W / PoE IEEE 802.3af ¦ Температура: -30°C...+60°C ¦ Вес: 0.88кг ¦ Размер: Ø153.3×111.6мм | 120 941 ₸ | 102 800 ₸ | 96 753 ₸
550 |  | IP камера купольная | Hikvision | DS-2CD2743G2-IZS (2.8-12.0mm) | 311313608 | Разрешение: 4.0МР 2688×1520@25к/с ¦ Битрейт: 32Кб/с~8Мб/с ¦ Кодек: H.265+/H.265/H.264+/H.264/MJPEG/G.711u/G.711a/G.722.1/MP2L2 ¦ Количество потоков: 3 ¦ Интерфейс: Ethernet 1×RJ45 10M/100Mbps / Аудио 1×Вход/1×Выход / Сигнальный 1×Вход/1×Выход / 1×MicroSD Карта памяти до 256Gb / Питание 1×NP Ø5.5мм ¦ Объектив: Варифокальный моторизированный с AF Автофокусом f2.8~12.0мм / Угол обзора 95.8°-29.2° / 16X Цифровой Зум ¦ Подсветка: Smart ИК до 40м. ¦ Светочувствительность: 0.005 Люкс ¦ День/Ночь ¦ ИК Фильтр ¦ 3D DNR Подавление видео-шумов ¦ ENF Подавление аудио-шумов ¦ WDR 120дБ Широкий динамический диапазон ¦ HLC/BLC Компенсация засветки ¦ AWB Авто. баланс белого ¦ AGC Авто. регулировка усиления ¦ ROI Регион интереса ¦ SVC Данные в видеопотоке ¦ ANR Гарантированное сетевое хранение ¦ NAS Поддержка сетевого хранилища ¦ Smart Функции: Движение в кадре / Пересечение линии / Вторжение в зону / Детекция лиц ¦ Smart технология: AcuSence ¦ Доступ с мобильных устройств ¦ Протокол: Hikvision/ONVIF/ISAPI/SDK ¦ Reset Кнопка сброса настроек ¦ Материал: ABS Пластик/Металл ¦ Степень защиты: IP67/IK10 ¦ Питание: DC +12V ±25% 10.5W / PoE IEEE 802.3af ¦ Температура: -30°C...+60°C ¦ Вес: 0.88кг ¦ Размер: Ø153.3×111.6мм | 130 637 ₸ | 111 041 ₸ | 104 509 ₸
555 |  | IP камера купольная | Hikvision | DS-2CD2143G2-IS (2.8mm) | 311313651 | Разрешение: 4.0МР 2688×1520@25к/с ¦ Битрейт: 32Кб/с~8Мб/с ¦ Кодек: H.265+/H.265/H.264+/H.264/MJPEG/G.711u/G.722.1/MP3/AAC ¦ Количество потоков: 3 ¦ Интерфейс: Ethernet 1×RJ45 10M/100Mbps / Аудио 1×Вход/1×Выход / Сигнальный 1×Вход/1×Выход / 1×MicroSD Карта памяти до 256Gb / Питание 1×NP Ø5.5мм ¦ Объектив: Фиксированный f2.8мм / Угол обзора 103.0° / 16X Цифровой Зум ¦ Подсветка: Smart ИК до 30м. ¦ Светочувствительность: 0.005 Люкс ¦ День/Ночь ¦ ИК Фильтр ¦ 3D DNR Подавление видео-шумов ¦ ENF Подавление аудио-шумов ¦ WDR 120дБ Широкий динамический диапазон ¦ HLC/BLC Компенсация засветки ¦ AGC Авто. Регулировка усиления ¦ ROI Регион интереса ¦ SVC Данные в видеопотоке ¦ ANR Гарантированное сетевое хранение ¦ NAS Поддержка сетевого хранилища ¦ Smart Функции ¦ Smart технология: AcuSence ¦ Доступ с мобильных устройств ¦ Протокол: Hikvision/ONVIF/ISAPI/SDK ¦ Reset Кнопка сброса настроек ¦ Материал: ABS Пластик/Металл ¦ Степень защиты: IP67/IK10 ¦ Питание: DC +12V ±25% 5.0W / PoE IEEE 802.3af ¦ Температура: -30°C...+60°C ¦ Вес: 0.53кг ¦ Размер: Ø110.8×84.7мм | 71 102 ₸ | 60 437 ₸ | 56 881 ₸
563 |  | IP камера купольная | Hikvision | DS-2CD1H53G0-IZ(C) (2.8-12.0mm) | 311317486 | Разрешение: 5.0МР 2560×1920@12.5к/с / 4.0MP 2560×1440@20к/с / 3.0MP 2304×1296@25к/с ¦ Битрейт: 32Кб/с~8Мб/с ¦ Кодек: H.265+/H.265/H.264+/H.264/MJPEG ¦ Количество потоков: 2 ¦ Интерфейс: Ethernet 1×RJ45 10M/100Mbps / 1×MicroSD Карта памяти до 128Gb ¦ Объектив: Варифокальный моторизированный с AF Автофокусом f2.8~12.0мм / Угол обзора 98.0°-28.0° / 16X Цифровой Зум ¦ Подсветка: Smart ИК до 30м. ¦ Светочувствительность: 0.01 Люкс ¦ День/Ночь ¦ ИК Фильтр ¦ 3D DNR Подавление Видео-Шумов ¦ WDR 120дБ Широкий динамический диапазон ¦ BLC Компенсация засветки ¦ AGC Авто. Регулировка усиления ¦ ROI Регион интереса ¦ ANR Гарантированное сетевое хранение ¦ NAS Поддержка сетевого хранилища ¦ Smart Функции ¦ Доступ с мобильных устройств ¦ Протокол: Hikvision/ONVIF/ISAPI ¦ Reset Кнопка сброса настроек ¦ Материал: ABS Пластик/Металл ¦ Степень защиты: IP67 ¦ Питание: DC +12V ±25% 11.0W / PoE IEEE 802.3af ¦ Температура: -30°C...+60°C ¦ Вес: 0.85кг ¦ Размер: Ø129.4×116.4мм | 93 555 ₸ | 79 522 ₸ | 74 844 ₸
568 |  | IP камера купольная | Hikvision | DS-2CD1323G0E-L(C) (2.8mm) | 311318648 | Разрешение: 2.0МР 1920×1080@25к/с ¦ Битрейт: 32Кб/с~8Мб/с ¦ Кодек: H.265+/H.265/H.264+/H.264/MJPEG ¦ Количество потоков: 2 ¦ Интерфейс: Ethernet 1×RJ45 10M/100Mbps ¦ Объектив: Фиксированный f2.8мм / Угол обзора 111.0° / 16X Цифровой Зум ¦ Подсветка: Smart Белая до 30м. ¦ Светочувствительность: 0.005 Люкс ¦ ColorVu Полноцветное изображение круглосуточно ¦ День/Ночь ¦ ИК Фильтр ¦ 3D DNR Подавление видео-шумов ¦ DWDR Широкий динамический диапазон ¦ HLC/BLC Компенсация засветки ¦ AGC Авто. Регулировка усиления ¦ ROI Регион интереса ¦ SVC Данные в видеопотоке ¦ NAS Поддержка сетевого хранилища ¦ Smart Функции ¦ Доступ с мобильных устройств ¦ Протокол: Hikvision/ONVIF/ISAPI ¦ Reset Кнопка сброса настроек ¦ Материал: ABS Пластик / Металл ¦ Степень защиты: IP67 ¦ Питание: DC +12V ±25% 5.0W / PoE IEEE 802.3af ¦ Температура: -30°C...+60°C ¦ Вес: 0.33кг ¦ Размер: Ø110×85.3мм | 38 273 ₸ | 32 532 ₸ | 30 618 ₸
581 |  | IP камера купольная | Hikvision | DS-2CD2143G2-IU (2.8mm) | 311313653 | Разрешение: 4.0МР 2688×1520@25к/с ¦ Битрейт: 32Кб/с~8Мб/с ¦ Кодек: H.265+/H.265/H.264+/H.264/MJPEG/G.711u/G.722.1/MP3/AAC ¦ Количество потоков: 3 ¦ Интерфейс: Ethernet 1×RJ45 10M/100Mbps / Аудио 1×Микрофон / 1×MicroSD Карта памяти до 256Gb / Питание 1×NP Ø5.5мм ¦ Объектив: Фиксированный f2.8мм / Угол обзора 103.0° / 16X Цифровой Зум ¦ Подсветка: Smart ИК до 30м. ¦ Светочувствительность: 0.005 Люкс ¦ День/Ночь ¦ ИК Фильтр ¦ 3D DNR Подавление видео-шумов ¦ WDR 120дБ Широкий динамический диапазон ¦ HLC/BLC Компенсация засветки ¦ AGC Авто. Регулировка усиления ¦ ROI Регион интереса ¦ SVC Данные в видеопотоке ¦ ANR Гарантированное сетевое хранение ¦ NAS Поддержка сетевого хранилища ¦ Smart Функции ¦ Smart технология: AcuSence ¦ Доступ с мобильных устройств ¦ Протокол: Hikvision/ONVIF/ISAPI/SDK ¦ Reset Кнопка сброса настроек ¦ Материал: ABS Пластик/Металл ¦ Степень защиты: IP67/IK10 ¦ Питание: DC +12V ±25% 5.0W / PoE IEEE 802.3af ¦ Температура: -30°C...+60°C ¦ Вес: 0.57кг ¦ Размер: Ø121.4×92.2мм | 69 911 ₸ | 59 424 ₸ | 55 929 ₸
582 |  | IP камера купольная | Hikvision | DS-2CD2163G2-IU (2.8mm) | 311315954 | Разрешение: 6.0МР 3200×1800@20к/с / 4.0МР 2688×1520@25к/с ¦ Битрейт: 32Кб/с~16Мб/с ¦ Кодек: H.265+/H.265/H.264+/H.264/MJPEG/G.711u/G.722.1/MP3/AAC ¦ Количество потоков: 3 ¦ Интерфейс: Ethernet 1×RJ45 10M/100Mbps / Аудио 1×Микрофон / 1×MicroSD Карта памяти до 256Gb / Питание 1×NP Ø5.5мм ¦ Объектив: Фиксированный f2.8мм / Угол обзора 107.0° / 16X Цифровой Зум ¦ Подсветка: Smart ИК до 30м. ¦ Светочувствительность: 0.005 Люкс ¦ День/Ночь ¦ ИК Фильтр ¦ 3D DNR Подавление видео-шумов ¦ WDR 120дБ Широкий динамический диапазон ¦ HLC/BLC Компенсация засветки ¦ AGC Авто. Регулировка усиления ¦ ROI Регион интереса ¦ SVC Данные в видеопотоке ¦ ANR Гарантированное сетевое хранение ¦ NAS Поддержка сетевого хранилища ¦ Smart Функции ¦ Smart технология: AcuSence ¦ Доступ с мобильных устройств ¦ Протокол: Hikvision/ONVIF/ISAPI/SDK ¦ Reset Кнопка сброса настроек ¦ Материал: ABS Пластик/Металл ¦ Степень защиты: IP67/IK10 ¦ Питание: DC +12V ±25% 6.0W / PoE IEEE 802.3af ¦ Температура: -30°C...+60°C ¦ Вес: 0.55кг ¦ Размер: Ø121.4×92.2мм | 84 200 ₸ | 71 570 ₸ | 67 359 ₸
584 |  | IP камера купольная | Hikvision | DS-2CD2143G2-IS(BLACK) (2.8mm) | 311314423 | Разрешение: 4.0МР 2688×1520@25к/с ¦ Битрейт: 32Кб/с~8Мб/с ¦ Кодек: H.265+/H.265/H.264+/H.264/MJPEG/G.711u/G.722.1/MP3/AAC ¦ Количество потоков: 3 ¦ Интерфейс: Ethernet 1×RJ45 10M/100Mbps / Аудио 1×Вход/1×Выход / Сигнальный 1×Вход/1×Выход / 1×MicroSD Карта памяти до 256Gb / Питание 1×NP Ø5.5мм ¦ Объектив: Фиксированный f2.8мм / Угол обзора 103.0° / 16X Цифровой Зум ¦ Подсветка: Smart ИК до 30м. ¦ Светочувствительность: 0.005 Люкс ¦ День/Ночь ¦ ИК Фильтр ¦ 3D DNR Подавление видео-шумов ¦ ENF Подавление аудио-шумов ¦ WDR 120дБ Широкий динамический диапазон ¦ HLC/BLC Компенсация засветки ¦ AGC Авто. Регулировка усиления ¦ ROI Регион интереса ¦ SVC Данные в видеопотоке ¦ ANR Гарантированное сетевое хранение ¦ NAS Поддержка сетевого хранилища ¦ Smart Функции ¦ Smart технология: AcuSence ¦ Доступ с мобильных устройств ¦ Протокол: Hikvision/ONVIF/ISAPI/SDK ¦ Reset Кнопка сброса настроек ¦ Материал: ABS Пластик/Металл ¦ Степень защиты: IP67/IK10 ¦ Питание: DC +12V ±25% 5.0W / PoE IEEE 802.3af ¦ Температура: -30°C...+60°C ¦ Вес: 0.53кг ¦ Размер: Ø110.8×84.7мм | 71 102 ₸ | 60 437 ₸ | 56 881 ₸
585 |  | IP камера купольная | Hikvision | DS-2CD2163G2-IS(BLACK) (2.8mm) | 311316541 | Разрешение: 6.0МР 3200×1800@20к/с / 4.0МР 2688×1520@25к/с ¦ Битрейт: 32Кб/с~16Мб/с ¦ Кодек: H.265+/H.265/H.264+/H.264/MJPEG/G.711u/G.722.1/MP3/AAC ¦ Количество потоков: 3 ¦ Интерфейс: Ethernet 1×RJ45 10M/100Mbps / Аудио 1×Вход/1×Выход / Сигнальный 1×Вход/1×Выход / 1×MicroSD Карта памяти до 256Gb / Питание 1×NP Ø5.5мм ¦ Объектив: Фиксированный f2.8мм / Угол обзора 107.0° / 16X Цифровой Зум ¦ Подсветка: Smart ИК до 30м. ¦ Светочувствительность: 0.005 Люкс ¦ День/Ночь ¦ ИК Фильтр ¦ 3D DNR Подавление видео-шумов ¦ WDR 120дБ Широкий динамический диапазон ¦ HLC/BLC Компенсация засветки ¦ AGC Авто. Регулировка усиления ¦ ROI Регион интереса ¦ SVC Данные в видеопотоке ¦ ANR Гарантированное сетевое хранение ¦ NAS Поддержка сетевого хранилища ¦ Smart Функции ¦ Smart технология: AcuSence ¦ Доступ с мобильных устройств ¦ Протокол: Hikvision/ONVIF/ISAPI/SDK ¦ Reset Кнопка сброса настроек ¦ Материал: ABS Пластик/Металл ¦ Степень защиты: IP67/IK10 ¦ Питание: DC +12V ±25% 6.0W / PoE IEEE 802.3af ¦ Температура: -30°C...+60°C ¦ Вес: 0.52кг ¦ Размер: Ø110.8×84.7мм | 75 354 ₸ | 64 051 ₸ | 60 283 ₸
586 |  | IP камера купольная | Hikvision | DS-2CD2163G2-IS (2.8mm) | 311315950 | Разрешение: 6.0МР 3200×1800@20к/с / 4.0МР 2688×1520@25к/с ¦ Битрейт: 32Кб/с~16Мб/с ¦ Кодек: H.265+/H.265/H.264+/H.264/MJPEG/G.711u/G.722.1/MP3/AAC ¦ Количество потоков: 3 ¦ Интерфейс: Ethernet 1×RJ45 10M/100Mbps / Аудио 1×Вход/1×Выход / Сигнальный 1×Вход/1×Выход / 1×MicroSD Карта памяти до 256Gb / Питание 1×NP Ø5.5мм ¦ Объектив: Фиксированный f2.8мм / Угол обзора 107.0° / 16X Цифровой Зум ¦ Подсветка: Smart ИК до 30м. ¦ Светочувствительность: 0.005 Люкс ¦ День/Ночь ¦ ИК Фильтр ¦ 3D DNR Подавление видео-шумов ¦ WDR 120дБ Широкий динамический диапазон ¦ HLC/BLC Компенсация засветки ¦ AGC Авто. Регулировка усиления ¦ ROI Регион интереса ¦ SVC Данные в видеопотоке ¦ ANR Гарантированное сетевое хранение ¦ NAS Поддержка сетевого хранилища ¦ Smart Функции ¦ Smart технология: AcuSence ¦ Доступ с мобильных устройств ¦ Протокол: Hikvision/ONVIF/ISAPI/SDK ¦ Reset Кнопка сброса настроек ¦ Материал: ABS Пластик/Металл ¦ Степень защиты: IP67/IK10 ¦ Питание: DC +12V ±25% 6.0W / PoE IEEE 802.3af ¦ Температура: -30°C...+60°C ¦ Вес: 0.52кг ¦ Размер: Ø110.8×84.7мм | 75 354 ₸ | 64 051 ₸ | 60 283 ₸
587 |  | IP камера купольная | Hikvision | DS-2CD2163G2-I (2.8mm) | 311315946 | Разрешение: 6.0МР 3200×1800@20к/с / 4.0МР 2688×1520@25к/с ¦ Битрейт: 32Кб/с~16Мб/с ¦ Кодек: H.265+/H.265/H.264+/H.264/MJPEG ¦ Количество потоков: 3 ¦ Интерфейс: Ethernet 1×RJ45 10M/100Mbps / 1×MicroSD Карта памяти до 256Gb / Питание 1×NP Ø5.5мм ¦ Объектив: Фиксированный f2.8мм / Угол обзора 107.0° / 16X Цифровой Зум ¦ Подсветка: Smart ИК до 30м. ¦ Светочувствительность: 0.005 Люкс ¦ День/Ночь ¦ ИК Фильтр ¦ 3D DNR Подавление видео-шумов ¦ WDR 120дБ Широкий динамический диапазон ¦ HLC/BLC Компенсация засветки ¦ AGC Авто. Регулировка усиления ¦ ROI Регион интереса ¦ SVC Данные в видеопотоке ¦ ANR Гарантированное сетевое хранение ¦ NAS Поддержка сетевого хранилища ¦ Smart Функции ¦ Smart технология: AcuSence ¦ Доступ с мобильных устройств ¦ Протокол: Hikvision/ONVIF/ISAPI/SDK ¦ Reset Кнопка сброса настроек ¦ Материал: ABS Пластик/Металл ¦ Степень защиты: IP67/IK10 ¦ Питание: DC +12V ±25% 6.0W / PoE IEEE 802.3af ¦ Температура: -30°C...+60°C ¦ Вес: 0.52кг ¦ Размер: Ø110.8×84.7мм | 71 102 ₸ | 60 437 ₸ | 56 881 ₸
597 |  | IP камера купольная | Hikvision | DS-2CD2347G2-LSU/SL(C) (2.8mm) | 311316092 | Разрешение: 4.0MP 2688×1520@25к/с ¦ Битрейт: 32Кб/с~8Мб/с ¦ Кодек: H.265+/H.265/H.264+/H.264/MJPEG/G.711u/G.711a/G.722.1/ MP3 ¦ Количество потоков: 3 ¦ Интерфейс: Ethernet 1×RJ45 10M/100Mbps / Аудио 1×Микрофон/1×Динамик / Аудио 1×Вход/1×Выход / Сигнальный 1×Вход/1×Выход / 1×MicroSD Карта памяти до 256Gb ¦ Объектив: Фиксированный f2.8мм / Угол обзора 112.0° ¦ Подсветка: Smart Белая до 30м. ¦ Светочувствительность: 0.0005 Люкс ¦ ColorVu Полноцветное изображение круглосуточно ¦ День/Ночь ¦ 3D DNR Подавление Видео-Шумов ¦ WDR 130дБ Широкий динамический диапазон ¦ HLC/BLC Компенсация засветки ¦ AGC Авто. Регулировка усиления ¦ ROI Регион интереса ¦ SVC Данные в видеопотоке ¦ ANR Гарантированное сетевое хранение ¦ NAS Поддержка сетевого хранилища ¦ Smart Функции: Движение в кадре / Пересечение линии / Вторжение в зону ¦ Smart Аналитика: Детекция лиц ¦ Доступ с мобильных устройств ¦ Протокол: Hikvision/ONVIF/ISAPI/SDK ¦ Reset Кнопка сброса настроек ¦ Материал: Алюминевый сплав ¦ Степень защиты: IP67 ¦ Питание: DC +12V ±25% 6.5W / PoE IEEE 802.3af ¦ Температура: -30°C...+60°C ¦ Вес: 0.76кг ¦ Размер: Ø138.3×115.4 мм | 102 400 ₸ | 87 040 ₸ | 81 920 ₸
600 |  | IP камера купольная | Hikvision | DS-2CD2327G2-LU(C) (2.8mm) | 311315160 | Разрешение: 2.0MP 1920×1080@25к/с ¦ Битрейт: 32Кб/с~8Мб/с ¦ Кодек: H.265+/H.265/H.264+/H.264/MJPEG/G.711u/G.711a/G.722.1/ MP3 ¦ Количество потоков: 3 ¦ Интерфейс: Ethernet 1×RJ45 10M/100Mbps / Аудио 1×Микрофон / 1×MicroSD Карта памяти до 256Gb ¦ Объектив: Фиксированный f2.8мм / Угол обзора 107.0° ¦ Подсветка: Smart Белая до 30м ¦ Светочувствительность: 0.0005 Люкс ¦ ColorVu Полноцветное изображение круглосуточно ¦ День/Ночь ¦ 3D DNR Подавление Видео-Шумов ¦ WDR 120дБ Широкий динамический диапазон ¦ HLC/BLC Компенсация засветки ¦ AGC Авто. Регулировка усиления ¦ ROI Регион интереса ¦ SVC Данные в видеопотоке ¦ ANR Гарантированное сетевое хранение ¦ NAS Поддержка сетевого хранилища ¦ Smart Функции ¦ Доступ с мобильных устройств ¦ Протокол: Hikvision/ONVIF/ISAPI/SDK ¦ Reset Кнопка сброса настроек ¦ Материал: Металл ¦ Степень защиты: IP67 ¦ Питание: DC +12V± 25% 6.0W / PoE IEEE 802.3af ¦ Температура: -30°C...+60°C ¦ Вес: 0.77кг ¦ Размер: Ø138.3×115.4 мм | 83 519 ₸ | 70 991 ₸ | 66 815 ₸
601 |  | IP камера купольная | Hikvision | DS-2CD2347G2-LU(C) (2.8mm) | 311315187 | Разрешение: 4.0MP 2688×1520@25к/с ¦ Битрейт: 32Кб/с~8Мб/с ¦ Кодек: H.265+/H.265/H.264+/H.264/MJPEG/G.711u/G.711a/G.722.1/ MP3 ¦ Количество потоков: 3 ¦ Интерфейс: Ethernet 1×RJ45 10M/100Mbps / Аудио 1×Микрофон / 1×MicroSD Карта памяти до 256Gb ¦ Объектив: Фиксированный f2.8мм / Угол обзора 112.0° ¦ Подсветка: Smart Белая до 30м ¦ Светочувствительность: 0.0005 Люкс ¦ ColorVu Полноцветное изображение круглосуточно ¦ День/Ночь ¦ 3D DNR Подавление Видео-Шумов ¦ WDR 130дБ Широкий динамический диапазон ¦ HLC/BLC Компенсация засветки ¦ AGC Авто. Регулировка усиления ¦ ROI Регион интереса ¦ SVC Данные в видеопотоке ¦ ANR Гарантированное сетевое хранение ¦ NAS Поддержка сетевого хранилища ¦ Smart Функции ¦ Доступ с мобильных устройств ¦ Протокол: Hikvision/ONVIF/ISAPI/SDK ¦ Reset Кнопка сброса настроек ¦ Материал: Металл ¦ Степень защиты: IP67 ¦ Питание: DC +12V± 25% 6.6W / PoE IEEE 802.3af ¦ Температура: -30°C...+60°C ¦ Вес: 0.75кг ¦ Размер: Ø138.3×125.2мм | 98 658 ₸ | 83 859 ₸ | 78 926 ₸
497 |  | IP камера купольная, компактная | Hikvision | DS-2CD2543G0-IWS(D) (2.8mm) | 311312961 | Разрешение: 4.0МР 2688×1520@25к/с ¦ Битрейт: 32Кб/с~16Мб/с ¦ Кодек: H.265+/H.265/H.264+/H.264/MJPEG/G711u/G711a/G722.1 ¦ Количество потоков: 3 ¦ Интерфейс: Ethernet 1×RJ45 10M/100Mbps / 1×Wi-Fi 2.4GHz IEEE802.11b/g/n / Аудио 2×Вход/1×Выход / Сигнальный 1×Вход/1×Выход / 1×MicroSD Карта памяти до 256Gb ¦ Объектив: Фиксированный f2.8мм / Угол обзора 104.3° / 16X Цифровой Зум ¦ Подсветка: Smart ИК до 30м. ¦ Светочувствительность: 0.005 Люкс ¦ День/Ночь ¦ ИК Фильтр ¦ 3D DNR Подавление видео-шумов ¦ WDR 120дБ Широкий динамический диапазон ¦ HLC/BLC Компенсация засветки ¦ AGC Авто. регулировка усиления ¦ ROI Регион интереса ¦ SVC Данные в видеопотоке ¦ ANR Гарантированное сетевое хранение ¦ NAS Поддержка сетевого хранилища ¦ Smart Функции ¦ Доступ с мобильных устройств ¦ Протокол: Hikvision/ONVIF/ISAPI ¦ Reset Кнопка сброса настроек ¦ Материал: ABS Пластик/Металл ¦ Степень защиты: IP67/IK08 ¦ Питание: DC +12V ±25% 6.0W / PoE IEEE 802.3af ¦ Температура: -30°C...+60°C ¦ Вес: 0.4кг ¦ Размер: Ø110×57.4мм | 78 446 ₸ | 61 679 ₸ | 56 528 ₸
498 |  | IP камера купольная, компактная | Hikvision | DS-2CD2543G0-IS(BLACK) (2.8mm) | 311306552 | Разрешение: 4.0МР 2688×1520@25к/с ¦ Битрейт: 32Кб/с~16Мб/с ¦ Кодек: H.265+/H.265/H.264+/H.264/MJPEG/G711u/G711a/G722.1 ¦ Количество потоков: 3 ¦ Интерфейс: Ethernet 1×RJ45 10M/100Mbps / Аудио 2×Вход/1×Выход / Сигнальный 1×Вход/1×Выход / 1×MicroSD Карта памяти до 128Gb ¦ Объектив: Фиксированный f2.8мм / Угол обзора 98.0° / 16X Цифровой Зум ¦ Подсветка: Smart ИК до 10м. ¦ Светочувствительность: 0.018 Люкс ¦ День/Ночь ¦ ИК Фильтр ¦ 3D DNR Подавление видео-шумов ¦ WDR 120дБ Широкий динамический диапазон ¦ HLC/BLC Компенсация засветки ¦ AGC Авто. регулировка усиления ¦ ROI Регион интереса ¦ SVC Данные в видеопотоке ¦ ANR Гарантированное сетевое хранение ¦ NAS Поддержка сетевого хранилища ¦ Smart Функции ¦ Доступ с мобильных устройств ¦ Протокол: Hikvision/ONVIF/ISAPI ¦ Reset Кнопка сброса настроек ¦ Материал: ABS Пластик/Металл ¦ Степень защиты: IP66/IK08 ¦ Питание: DC +12V ±25% 8.5W / PoE IEEE 802.3af ¦ Температура: -30°C...+60°C ¦ Вес: 0.4кг ¦ Размер: Ø120×67.4мм | 72 522 ₸ | 57 021 ₸ | 52 260 ₸
509 |  | IP камера купольная, компактная | Hikvision | DS-2CD2583G2-IS(BLACK) (2.8mm) | 311318139 | Разрешение: 8.0МР 3840×2160@20к/с / 6.0МР 3200×1800@25к/с ¦ Битрейт: 32Кб/с~16Мб/с ¦ Кодек: H.265+/H.265/H.264+/H.264/MJPEG/G.711u/ G.711a/G.722.1/MP2L2 ¦ Количество потоков: 3 ¦ Интерфейс: Ethernet 1×RJ45 10M/100Mbps / Аудио 1×Микрофон/1×Вход/1×Выход / Сигнальный 1×Вход/1×Выход / 1×MicroSD Карта памяти до 256Gb / Питание 1×NP Ø5.5мм ¦ Объектив: Фиксированный f2.8мм / Угол обзора 106.4° / 16X Цифровой Зум ¦ Подсветка: Smart ИК до 30м. ¦ Светочувствительность: 0.005 Люкс ¦ День/Ночь ¦ ИК Фильтр ¦ 3D DNR Подавление видео-шумов ¦ WDR 120дБ Широкий динамический диапазон ¦ HLC/BLC Компенсация засветки ¦ AGC Авто. Регулировка усиления ¦ ROI Регион интереса ¦ SVC Данные в видеопотоке ¦ ANR Гарантированное сетевое хранение ¦ NAS Поддержка сетевого хранилища ¦ Smart Функции: Движение в кадре / Пересечение линии / Вторжение в зону / Детекция лиц ¦ Smart технология: AcuSence ¦ Доступ с мобильных устройств ¦ Протокол: Hikvision/ONVIF/ISAPI/SDK ¦ Reset Кнопка сброса настроек ¦ Материал: ABS Пластик/Металл ¦ Степень защиты: IP67/IK10 ¦ Питание: DC +12V ±25% 6.5W / PoE IEEE 802.3af ¦ Температура: -30°C...+60°C ¦ Вес: 0.4кг ¦ Размер: Ø113.6×72.6мм | 94 065 ₸ | 79 956 ₸ | 75 252 ₸
510 |  | IP камера купольная, компактная | Hikvision | DS-2CD2583G2-I (2.8mm) | 311317988 | Разрешение: 8.0МР 3840×2160@20к/с / 6.0МР 3200×1800@25к/с ¦ Битрейт: 32Кб/с~16Мб/с ¦ Кодек: H.265+/H.265/H.264+/H.264/MJPEG/G.711u/ G.711a/G.722.1/MP2L2 ¦ Количество потоков: 3 ¦ Интерфейс: Ethernet 1×RJ45 10M/100Mbps / Аудио 1×Микрофон / 1×MicroSD Карта памяти до 256Gb / Питание 1×NP Ø5.5мм ¦ Объектив: Фиксированный f2.8мм / Угол обзора 106.4° / 16X Цифровой Зум ¦ Подсветка: Smart ИК до 30м. ¦ Светочувствительность: 0.005 Люкс ¦ День/Ночь ¦ ИК Фильтр ¦ 3D DNR Подавление видео-шумов ¦ WDR 120дБ Широкий динамический диапазон ¦ HLC/BLC Компенсация засветки ¦ AGC Авто. Регулировка усиления ¦ ROI Регион интереса ¦ SVC Данные в видеопотоке ¦ ANR Гарантированное сетевое хранение ¦ NAS Поддержка сетевого хранилища ¦ Smart Функции: Движение в кадре / Пересечение линии / Вторжение в зону / Детекция лиц ¦ Smart технология: AcuSence ¦ Доступ с мобильных устройств ¦ Протокол: Hikvision/ONVIF/ISAPI/SDK ¦ Reset Кнопка сброса настроек ¦ Материал: ABS Пластик/Металл ¦ Степень защиты: IP67/IK10 ¦ Питание: DC +12V ±25% 6.5W / PoE IEEE 802.3af ¦ Температура: -30°C...+60°C ¦ Вес: 0.4кг ¦ Размер: Ø113.6×72.6мм | 88 622 ₸ | 75 329 ₸ | 70 898 ₸
511 |  | IP камера купольная, компактная | Hikvision | DS-2CD2583G2-IS (2.8mm) | 311317236 | Разрешение: 8.0МР 3840×2160@20к/с / 6.0МР 3200×1800@25к/с ¦ Битрейт: 32Кб/с~16Мб/с ¦ Кодек: H.265+/H.265/H.264+/H.264/MJPEG/G.711u/ G.711a/G.722.1/MP2L2 ¦ Количество потоков: 3 ¦ Интерфейс: Ethernet 1×RJ45 10M/100Mbps / Аудио 1×Микрофон/1×Вход/1×Выход / Сигнальный 1×Вход/1×Выход / 1×MicroSD Карта памяти до 256Gb / Питание 1×NP Ø5.5мм ¦ Объектив: Фиксированный f2.8мм / Угол обзора 106.4° / 16X Цифровой Зум ¦ Подсветка: Smart ИК до 30м. ¦ Светочувствительность: 0.005 Люкс ¦ День/Ночь ¦ ИК Фильтр ¦ 3D DNR Подавление видео-шумов ¦ WDR 120дБ Широкий динамический диапазон ¦ HLC/BLC Компенсация засветки ¦ AGC Авто. Регулировка усиления ¦ ROI Регион интереса ¦ SVC Данные в видеопотоке ¦ ANR Гарантированное сетевое хранение ¦ NAS Поддержка сетевого хранилища ¦ Smart Функции: Движение в кадре / Пересечение линии / Вторжение в зону / Детекция лиц ¦ Smart технология: AcuSence ¦ Доступ с мобильных устройств ¦ Протокол: Hikvision/ONVIF/ISAPI/SDK ¦ Reset Кнопка сброса настроек ¦ Материал: ABS Пластик/Металл ¦ Степень защиты: IP67/IK10 ¦ Питание: DC +12V ±25% 6.5W / PoE IEEE 802.3af ¦ Температура: -30°C...+60°C ¦ Вес: 0.4кг ¦ Размер: Ø113.6×72.6мм | 91 854 ₸ | 78 076 ₸ | 73 483 ₸
512 |  | IP камера купольная, компактная | Hikvision | DS-2CD2563G2-IS(BLACK) (2.8mm) | 311318138 | Разрешение: 6.0МР 3200×1800@20к/с / 4.0МР 2688×1520@25к/с ¦ Битрейт: 32Кб/с~16Мб/с ¦ Кодек: H.265+/H.265/H.264+/H.264/MJPEG/G.711u/ G.711a/G.722.1/MP2L2 ¦ Количество потоков: 3 ¦ Интерфейс: Ethernet 1×RJ45 10M/100Mbps / Аудио 1×Микрофон/1×Вход/1×Выход / Сигнальный 1×Вход/1×Выход / 1×MicroSD Карта памяти до 256Gb / Питание 1×NP Ø5.5мм ¦ Объектив: Фиксированный f2.8мм / Угол обзора 108.8° / 16X Цифровой Зум ¦ Подсветка: Smart ИК до 30м. ¦ Светочувствительность: 0.005 Люкс ¦ День/Ночь ¦ ИК Фильтр ¦ 3D DNR Подавление видео-шумов ¦ WDR 120дБ Широкий динамический диапазон ¦ HLC/BLC Компенсация засветки ¦ AGC Авто. Регулировка усиления ¦ ROI Регион интереса ¦ SVC Данные в видеопотоке ¦ ANR Гарантированное сетевое хранение ¦ NAS Поддержка сетевого хранилища ¦ Smart Функции: Движение в кадре / Пересечение линии / Вторжение в зону / Детекция лиц ¦ Smart технология: AcuSence ¦ Доступ с мобильных устройств ¦ Протокол: Hikvision/ONVIF/ISAPI/SDK ¦ Reset Кнопка сброса настроек ¦ Материал: ABS Пластик/Металл ¦ Степень защиты: IP67/IK08 ¦ Питание: DC +12V ±25% 6.0W / PoE IEEE 802.3af ¦ Температура: -30°C...+60°C ¦ Вес: 0.37кг ¦ Размер: Ø110×57.4мм | 84 200 ₸ | 71 570 ₸ | 67 359 ₸
513 |  | IP камера купольная, компактная | Hikvision | DS-2CD2563G2-I (2.8mm) | 311317987 | Разрешение: 6.0МР 3200×1800@20к/с / 4.0МР 2688×1520@25к/с ¦ Битрейт: 32Кб/с~16Мб/с ¦ Кодек: H.265+/H.265/H.264+/H.264/MJPEG/G.711u/ G.711a/G.722.1/MP2L2 ¦ Количество потоков: 3 ¦ Интерфейс: Ethernet 1×RJ45 10M/100Mbps / Аудио 1×Микрофон / 1×MicroSD Карта памяти до 256Gb / Питание 1×NP Ø5.5мм ¦ Объектив: Фиксированный f2.8мм / Угол обзора 108.8° / 16X Цифровой Зум ¦ Подсветка: Smart ИК до 30м. ¦ Светочувствительность: 0.005 Люкс ¦ День/Ночь ¦ ИК Фильтр ¦ 3D DNR Подавление видео-шумов ¦ WDR 120дБ Широкий динамический диапазон ¦ HLC/BLC Компенсация засветки ¦ AGC Авто. Регулировка усиления ¦ ROI Регион интереса ¦ SVC Данные в видеопотоке ¦ ANR Гарантированное сетевое хранение ¦ NAS Поддержка сетевого хранилища ¦ Smart Функции: Движение в кадре / Пересечение линии / Вторжение в зону / Детекция лиц ¦ Smart технология: AcuSence ¦ Доступ с мобильных устройств ¦ Протокол: Hikvision/ONVIF/ISAPI/SDK ¦ Reset Кнопка сброса настроек ¦ Материал: ABS Пластик/Металл ¦ Степень защиты: IP67/IK08 ¦ Питание: DC +12V ±25% 6.0W / PoE IEEE 802.3af ¦ Температура: -30°C...+60°C ¦ Вес: 0.37кг ¦ Размер: Ø110×57.4мм | 78 586 ₸ | 66 798 ₸ | 62 869 ₸
514 |  | IP камера купольная, компактная | Hikvision | DS-2CD2563G2-IS (2.8mm) | 311316902 | Разрешение: 6.0МР 3200×1800@20к/с / 4.0МР 2688×1520@25к/с ¦ Битрейт: 32Кб/с~16Мб/с ¦ Кодек: H.265+/H.265/H.264+/H.264/MJPEG/G.711u/ G.711a/G.722.1/MP2L2 ¦ Количество потоков: 3 ¦ Интерфейс: Ethernet 1×RJ45 10M/100Mbps / Аудио 1×Микрофон/1×Вход/1×Выход / Сигнальный 1×Вход/1×Выход / 1×MicroSD Карта памяти до 256Gb / Питание 1×NP Ø5.5мм ¦ Объектив: Фиксированный f2.8мм / Угол обзора 108.8° / 16X Цифровой Зум ¦ Подсветка: Smart ИК до 30м. ¦ Светочувствительность: 0.005 Люкс ¦ День/Ночь ¦ ИК Фильтр ¦ 3D DNR Подавление видео-шумов ¦ WDR 120дБ Широкий динамический диапазон ¦ HLC/BLC Компенсация засветки ¦ AGC Авто. Регулировка усиления ¦ ROI Регион интереса ¦ SVC Данные в видеопотоке ¦ ANR Гарантированное сетевое хранение ¦ NAS Поддержка сетевого хранилища ¦ Smart Функции: Движение в кадре / Пересечение линии / Вторжение в зону / Детекция лиц ¦ Smart технология: AcuSence ¦ Доступ с мобильных устройств ¦ Протокол: Hikvision/ONVIF/ISAPI/SDK ¦ Reset Кнопка сброса настроек ¦ Материал: ABS Пластик/Металл ¦ Степень защиты: IP67/IK08 ¦ Питание: DC +12V ±25% 6.0W / PoE IEEE 802.3af ¦ Температура: -30°C...+60°C ¦ Вес: 0.37кг ¦ Размер: Ø110×57.4мм | 81 988 ₸ | 69 690 ₸ | 65 591 ₸
515 |  | IP камера купольная, компактная | Hikvision | DS-2CD2543G2-IS(BLACK) (2.8mm) | 311318137 | Разрешение: 4.0МР 2688×1520@25к/с ¦ Битрейт: 32Кб/с~8Мб/с ¦ Кодек: H.265+/H.265/H.264+/H.264/MJPEG/G.711u/G.711a/G.722.1/MP2L2 ¦ Количество потоков: 3 ¦ Интерфейс: Ethernet 1×RJ45 10M/100Mbps / Аудио 1×Микрофон/1×Вход/1×Выход / Сигнальный 1×Вход/1×Выход / Карта памяти 1×MicroSD до 256Gb / Питание 1×NP Ø5.5мм ¦ Объектив: Фиксированный f2.8мм / Угол обзора 104.3° / 16X Цифровой Зум ¦ Подсветка: Smart ИК до 30м. ¦ Светочувствительность: 0.005 Люкс ¦ День/Ночь ¦ ИК Фильтр ¦ 3D DNR Подавление Видео-Шумов ¦ WDR 120дБ Широкий динамический диапазон ¦ HLC/BLC Компенсация засветки ¦ AGC Авто. Регулировка усиления ¦ ROI Регион интереса ¦ SVC Данные в видеопотоке ¦ ANR Гарантированное сетевое хранение ¦ NAS Поддержка сетевого хранилища ¦ Smart Функции: Движение в кадре / Пересечение линии / Вторжение в зону ¦ Smart технология: AcuSence ¦ Доступ с мобильных устройств ¦ Протокол: Hikvision/ONVIF/ISAPI/SDK ¦ Reset Кнопка сброса настроек ¦ Материал: ABS Пластик/Металл ¦ Степень защиты: IP67/IK08 ¦ Питание: DC +12V ±25% 5.5W / PoE IEEE 802.3af ¦ Температура: -30°C...+60°C ¦ Вес: 0.38кг ¦ Размер: Ø110×57.4мм | 76 375 ₸ | 64 919 ₸ | 61 100 ₸
516 |  | IP камера купольная, компактная | Hikvision | DS-2CD2543G2-I (2.8mm) | 311318089 | Разрешение: 4.0МР 2688×1520@25к/с ¦ Битрейт: 32Кб/с~8Мб/с ¦ Кодек: H.265+/H.265/H.264+/H.264/MJPEG/G.711u/G.711a/G.722.1/MP2L2 ¦ Количество потоков: 3 ¦ Интерфейс: Ethernet 1×RJ45 10M/100Mbps / Аудио 1×Микрофон / Карта памяти 1×MicroSD до 256Gb / Питание 1×NP Ø5.5мм ¦ Объектив: Фиксированный f2.8мм / Угол обзора 104.3° / 16X Цифровой Зум ¦ Подсветка: Smart ИК до 30м. ¦ Светочувствительность: 0.005 Люкс ¦ День/Ночь ¦ ИК Фильтр ¦ 3D DNR Подавление Видео-Шумов ¦ WDR 120дБ Широкий динамический диапазон ¦ HLC/BLC Компенсация засветки ¦ AGC Авто. Регулировка усиления ¦ ROI Регион интереса ¦ SVC Данные в видеопотоке ¦ ANR Гарантированное сетевое хранение ¦ NAS Поддержка сетевого хранилища ¦ Smart Функции: Движение в кадре / Пересечение линии / Вторжение в зону ¦ Smart технология: AcuSence ¦ Доступ с мобильных устройств ¦ Протокол: Hikvision/ONVIF/ISAPI/SDK ¦ Reset Кнопка сброса настроек ¦ Материал: ABS Пластик/Металл ¦ Степень защиты: IP67/IK08 ¦ Питание: DC +12V ±25% 5.5W / PoE IEEE 802.3af ¦ Температура: -30°C...+60°C ¦ Вес: 0.38кг ¦ Размер: Ø110×57.4мм | 69 911 ₸ | 59 424 ₸ | 55 929 ₸
517 |  | IP камера купольная, компактная | Hikvision | DS-2CD2543G2-IWS (2.8mm) | 311316901 | Разрешение: 4.0МР 2688×1520@25к/с ¦ Битрейт: 32Кб/с~8Мб/с ¦ Кодек: H.265+/H.265/H.264+/H.264/MJPEG/G.711u/G.711a/G.722.1/MP2L2 ¦ Количество потоков: 3 ¦ Интерфейс: Ethernet 1×RJ45 10M/100Mbps / 1×Wi-Fi 2.4GHz IEEE802.11b/g/n / Аудио 1×Микрофон/1×Вход/1×Выход / Сигнальный 1×Вход/1×Выход / Карта памяти 1×MicroSD до 256Gb / Питание 1×NP Ø5.5мм ¦ Объектив: Фиксированный f2.8мм / Угол обзора 104.3° / 16X Цифровой Зум ¦ Подсветка: Smart ИК до 30м. ¦ Светочувствительность: 0.005 Люкс ¦ День/Ночь ¦ ИК Фильтр ¦ 3D DNR Подавление Видео-Шумов ¦ WDR 120дБ Широкий динамический диапазон ¦ HLC/BLC Компенсация засветки ¦ AGC Авто. Регулировка усиления ¦ ROI Регион интереса ¦ SVC Данные в видеопотоке ¦ ANR Гарантированное сетевое хранение ¦ NAS Поддержка сетевого хранилища ¦ Smart Функции: Движение в кадре / Пересечение линии / Вторжение в зону ¦ Smart технология: AcuSence ¦ Доступ с мобильных устройств ¦ Протокол: Hikvision/ONVIF/ISAPI/SDK ¦ Reset Кнопка сброса настроек ¦ Материал: ABS Пластик/Металл ¦ Степень защиты: IP67/IK08 ¦ Питание: DC +12V ±25% 6.0W / PoE IEEE 802.3af ¦ Температура: -30°C...+60°C ¦ Вес: 0.38кг ¦ Размер: Ø110×57.4мм | 80 798 ₸ | 68 678 ₸ | 64 638 ₸
518 |  | IP камера купольная, компактная | Hikvision | DS-2CD2523G2-IS (2.8mm) | 311316900 | Разрешение: 2.0МР 1920×1080@25к/с ¦ Битрейт: 32Кб/с~8Мб/с ¦ Кодек: H.265+/H.265/H.264+/H.264/MJPEG/G.711u/ G.711a/G.722.1/MP2L2 ¦ Количество потоков: 3 ¦ Интерфейс: Ethernet 1×RJ45 10M/100Mbps / Аудио 1×Микрофон/1×Вход/1×Выход / Сигнальный 1×Вход/1×Выход / 1×MicroSD Карта памяти до 256Gb / Питание 1×NP Ø5.5мм ¦ Объектив: Фиксированный f2.8мм / Угол обзора 108.8° / 16X Цифровой Зум ¦ Подсветка: Smart ИК до 30м. ¦ Светочувствительность: 0.005 Люкс ¦ День/Ночь ¦ ИК Фильтр ¦ 3D DNR Подавление видео-шумов ¦ WDR 120дБ Широкий динамический диапазон ¦ HLC/BLC Компенсация засветки ¦ AGC Авто. Регулировка усиления ¦ ROI Регион интереса ¦ SVC Данные в видеопотоке ¦ ANR Гарантированное сетевое хранение ¦ NAS Поддержка сетевого хранилища ¦ Smart Функции: Движение в кадре / Пересечение линии / Вторжение в зону / Детекция лиц ¦ Smart технология: AcuSence ¦ Доступ с мобильных устройств ¦ Протокол: Hikvision/ONVIF/ISAPI/SDK ¦ Reset Кнопка сброса настроек ¦ Материал: ABS Пластик/Металл ¦ Степень защиты: IP67/IK08 ¦ Питание: DC +12V ±25% 5.5W / PoE IEEE 802.3af ¦ Температура: -30°C...+60°C ¦ Вес: 0.38кг ¦ Размер: Ø110×57.4мм | 69 911 ₸ | 59 424 ₸ | 55 929 ₸
519 |  | IP камера купольная, компактная | Hikvision | DS-2CD2547G2-LS(C)(BLACK) (2.8mm) | 311318439 | Разрешение: 4.0МР 2688×1520@25к/с ¦ Битрейт: 32Кб/с~8Мб/с ¦ Кодек: H.265+/H.265/H.264+/H.264/MJPEG/G.711u/ G.711a/G.722.1/MP2L2 ¦ Количество потоков: 3 ¦ Интерфейс: Ethernet 1×RJ45 10M/100Mbps / Аудио 1×Микрофон/1×Вход/1×Выход / Сигнальный 1×Вход/1×Выход / 1×MicroSD Карта памяти до 256Gb ¦ Объектив: Фиксированный f2.8мм / Угол обзора 112.0° / 16X Цифровой Зум ¦ Подсветка: Smart Белая до 30м. ¦ Светочувствительность: 0.0005 Люкс ¦ ColorVu Полноцветное изображение круглосуточно ¦ День/Ночь ¦ ИК Фильтр ¦ 3D DNR Подавление видео-шумов ¦ WDR 130дБ Широкий динамический диапазон ¦ HLC/BLC Компенсация засветки ¦ AGC Авто. Регулировка усиления ¦ ROI Регион интереса ¦ SVC Данные в видеопотоке ¦ ANR Гарантированное сетевое хранение ¦ NAS Поддержка сетевого хранилища ¦ Smart Функции: Движение в кадре / Пересечение линии / Вторжение в зону / Вход/Выход из области / Детекция лиц ¦ Доступ с мобильных устройств ¦ Протокол: Hikvision/ONVIF/ISAPI/SDK ¦ Reset Кнопка сброса настроек ¦ Материал: ABS Пластик/Металл ¦ Степень защиты: IP67/IK08 ¦ Питание: DC +12V ±25% 6.5W / PoE IEEE 802.3af ¦ Температура: -30°C...+60°C ¦ Вес: 0.4кг ¦ Размер: Ø113.6×72.6мм | 120 601 ₸ | 102 511 ₸ | 96 480 ₸
520 |  | IP камера купольная, компактная | Hikvision | DS-2CD2547G2-LS(C) (2.8mm) | 311317240 | Разрешение: 4.0МР 2688×1520@25к/с ¦ Битрейт: 32Кб/с~8Мб/с ¦ Кодек: H.265+/H.265/H.264+/H.264/MJPEG/G.711u/ G.711a/G.722.1/MP2L2 ¦ Количество потоков: 3 ¦ Интерфейс: Ethernet 1×RJ45 10M/100Mbps / Аудио 1×Микрофон/1×Вход/1×Выход / Сигнальный 1×Вход/1×Выход / 1×MicroSD Карта памяти до 256Gb ¦ Объектив: Фиксированный f2.8мм / Угол обзора 112.0° / 16X Цифровой Зум ¦ Подсветка: Smart Белая до 30м. ¦ Светочувствительность: 0.0005 Люкс ¦ ColorVu Полноцветное изображение круглосуточно ¦ День/Ночь ¦ ИК Фильтр ¦ 3D DNR Подавление видео-шумов ¦ WDR 130дБ Широкий динамический диапазон ¦ HLC/BLC Компенсация засветки ¦ AGC Авто. Регулировка усиления ¦ ROI Регион интереса ¦ SVC Данные в видеопотоке ¦ ANR Гарантированное сетевое хранение ¦ NAS Поддержка сетевого хранилища ¦ Smart Функции: Движение в кадре / Пересечение линии / Вторжение в зону / Вход/Выход из области / Детекция лиц ¦ Доступ с мобильных устройств ¦ Протокол: Hikvision/ONVIF/ISAPI/SDK ¦ Reset Кнопка сброса настроек ¦ Материал: ABS Пластик/Металл ¦ Степень защиты: IP67/IK08 ¦ Питание: DC +12V ±25% 6.5W / PoE IEEE 802.3af ¦ Температура: -30°C...+60°C ¦ Вес: 0.4кг ¦ Размер: Ø113.6×72.6мм | 118 220 ₸ | 100 487 ₸ | 94 575 ₸
521 |  | IP камера купольная, компактная | Hikvision | DS-2CD2527G2-LS(C) (2.8mm) | 311316906 | Разрешение: 2.0МР 1920×1080@25к/с ¦ Битрейт: 32Кб/с~8Мб/с ¦ Кодек: H.265+/H.265/H.264+/H.264/MJPEG/G.711u/ G.711a/G.722.1/MP2L2 ¦ Количество потоков: 3 ¦ Интерфейс: Ethernet 1×RJ45 10M/100Mbps / Аудио 1×Микрофон / Аудио 1×Вход/1×Выход / Сигнальный 1×Вход/1×Выход / 1×MicroSD Карта памяти до 256Gb ¦ Объектив: Фиксированный f2.8мм / Угол обзора 105.0° / 16X Цифровой Зум ¦ Подсветка: Smart Белая до 30м. ¦ Светочувствительность: 0.0005 Люкс ¦ ColorVu Полноцветное изображение круглосуточно ¦ День/Ночь ¦ ИК Фильтр ¦ 3D DNR Подавление видео-шумов ¦ WDR 120дБ Широкий динамический диапазон ¦ HLC/BLC Компенсация засветки ¦ AGC Авто. Регулировка усиления ¦ ROI Регион интереса ¦ SVC Данные в видеопотоке ¦ ANR Гарантированное сетевое хранение ¦ NAS Поддержка сетевого хранилища ¦ Smart Функции: Движение в кадре / Пересечение линии / Вторжение в зону / Вход/Выход из области / Детекция лиц ¦ Доступ с мобильных устройств ¦ Протокол: Hikvision/ONVIF/ISAPI/SDK ¦ Reset Кнопка сброса настроек ¦ Материал: ABS Пластик/Металл ¦ Степень защиты: IP67/IK08 ¦ Питание: DC +12V ±25% 6.5W / PoE IEEE 802.3af ¦ Температура: -30°C...+60°C ¦ Вес: 0.37кг | 101 039 ₸ | 85 883 ₸ | 80 831 ₸
533 |  | IP камера купольная, компактная | Hikvision | DS-2CD2543G2-IS (2.8mm) | 311318087 | Разрешение: 4.0МР 2688×1520@25к/с ¦ Битрейт: 32Кб/с~8Мб/с ¦ Кодек: H.265+/H.265/H.264+/H.264/MJPEG/G.711u/G.711a/G.722.1/MP2L2 ¦ Количество потоков: 3 ¦ Интерфейс: Ethernet 1×RJ45 10M/100Mbps / Аудио 1×Микрофон/1×Вход/1×Выход / Сигнальный 1×Вход/1×Выход / Карта памяти 1×MicroSD до 256Gb / Питание 1×NP Ø5.5мм ¦ Объектив: Фиксированный f2.8мм / Угол обзора 104.3° / 16X Цифровой Зум ¦ Подсветка: Smart ИК до 30м. ¦ Светочувствительность: 0.005 Люкс ¦ День/Ночь ¦ ИК Фильтр ¦ 3D DNR Подавление Видео-Шумов ¦ WDR 120дБ Широкий динамический диапазон ¦ HLC/BLC Компенсация засветки ¦ AGC Авто. Регулировка усиления ¦ ROI Регион интереса ¦ SVC Данные в видеопотоке ¦ ANR Гарантированное сетевое хранение ¦ NAS Поддержка сетевого хранилища ¦ Smart Функции: Движение в кадре / Пересечение линии / Вторжение в зону ¦ Smart технология: AcuSence ¦ Доступ с мобильных устройств ¦ Протокол: Hikvision/ONVIF/ISAPI/SDK ¦ Reset Кнопка сброса настроек ¦ Материал: ABS Пластик/Металл ¦ Степень защиты: IP67/IK08 ¦ Питание: DC +12V ±25% 5.5W / PoE IEEE 802.3af ¦ Температура: -30°C...+60°C ¦ Вес: 0.38кг ¦ Размер: Ø110×57.4мм | 74 334 ₸ | 63 184 ₸ | 59 467 ₸
266 |  | IP Камера панорамная | Hikvision | DS-2CD2935FWD-I (1.16mm) | 300819079 | Разрешение: 3.0МР 2048×1536@25к/с ¦ Битрейт: 32Кб/с~16Мб/с ¦ Кодек: H.265+/H.265/H.264+/H.264/MJPEG ¦ Количество потоков: 2 ¦ Интерфейс: Ethernet 1×RJ45 10M/100Mbps / 1×MicroSD Карта памяти до 128Gb ¦ Объектив: Фиксированный f1.16мм / Угол обзора 180.0° / 16X Цифровой Зум ¦ Подсветка: Smart ИК до 8м. ¦ Светочувствительность: 0.005 Люкс ¦ День/Ночь ¦ ИК Фильтр ¦ 3D DNR Подавление видео-шумов ¦ WDR 120дБ Широкий динамический диапазон ¦ HLC/BLC Компенсация засветки ¦ ROI Регион интереса ¦ ANR Гарантированное сетевое хранение ¦ NAS Поддержка сетевого хранилища ¦ Smart Функции ¦ Доступ с мобильных устройств ¦ Протокол: Hikvision/ONVIF/ISAPI ¦ Материал: Металл ¦ Степень защиты: IP66 ¦ Питание: DC +12V ±25% 5.0W / PoE IEEE 802.3af ¦ Температура: -10°C...+50°C ¦ Вес: 0.6кг ¦ Размер: Ø119.9×41.2мм | 87 261 ₸ | 74 172 ₸ | 69 808 ₸
267 |  | IP Камера панорамная | Hikvision | DS-2CD2955FWD-I (1.05mm) | 300819082 | Разрешение: 5.0МР 2560×1920@25к/с ¦ Битрейт: 32Кб/с~16Мб/с ¦ Кодек: H.265+/H.265/H.264+/H.264/MJPEG ¦ Количество потоков: 2 ¦ Интерфейс: Ethernet 1×RJ45 10M/100Mbps / 1×MicroSD Карта памяти до 128Gb ¦ Объектив: Фиксированный f1.05мм / Угол обзора 180.0° / 16X Цифровой Зум ¦ Подсветка: Smart ИК до 8м. ¦ Светочувствительность: 0.01 Люкс ¦ День/Ночь ¦ ИК Фильтр ¦ 3D DNR Подавление видео-шумов ¦ WDR 120дБ Широкий динамический диапазон ¦ HLC/BLC Компенсация засветки ¦ ROI Регион интереса ¦ ANR Гарантированное сетевое хранение ¦ NAS Поддержка сетевого хранилища ¦ Smart Функции ¦ Доступ с мобильных устройств ¦ Протокол: Hikvision/ONVIF/ISAPI ¦ Материал: Металл ¦ Степень защиты: IP66 ¦ Питание: DC +12V ±25% 6.0W / PoE IEEE 802.3af ¦ Температура: -10°C...+50°C ¦ Вес: 0.6кг ¦ Размер: Ø119.9×41.2мм | 112 266 ₸ | 95 426 ₸ | 89 813 ₸
177 |  | IP камера цилиндрическая | Hikvision | iDS-2CD7A26G0/P-IZHSY (2.8-12.0mm) | 311312718 | SmartIP DeepinView ANPR ¦ Разрешение: 2.0МР 1920×1080@25к/с ¦ Битрейт: 32Кб/с~8Мб/с ¦ Кодек: H.265+/H.265/H.264+/H.264/MJPEG/G.711/G.722.1/MP2L2 ¦ Количество потоков: 5 ¦ Интерфейс: Ethernet 1×RJ45 10M/100M/1000Mbps / Аудио 1×Вход/1×Выход / Сигнальный 2×Вход/2×Выход / Видео 1×BNC Выход / 1×RS-485 / Карта памяти 1×MicroSD до 256Gb ¦ Объектив: Варифокальный моторизированный с AF Автофокусом f2.8~12.0мм / Угол обзора 114.5°-41.8° / 16X Цифровой Зум ¦ Подсветка: EXIR Smart ИК до 50м. ¦ Светочувствительность: DarkFighter 0.0005 Люкс ¦ День/Ночь ¦ ИК Фильтр ¦ 3D DNR Подавление Видео-Шумов ¦ ENF Подавление аудио-шумов ¦ WDR 140дБ Широкий динамический диапазон ¦ HLC/BLC Компенсация засветки ¦ AGC Авто. Регулировка усиления ¦ Defog Анти-Туман/Анти-Дым ¦ EIS Электронная стабилизация изображения ¦ DEWARP Коррекция и фильтрация искажений изображения ¦ ROI Регион интереса ¦ SVC Данные в видеопотоке ¦ ANR Гарантированное сетевое хранение ¦ NAS Поддержка сетевого хранилища ¦ Распознавание регистрационного знака при скорости ТС: 5-70км/ч ¦ Направление движения ТС: 2 ¦ Распознавание государственных регистрационных знаков более 70 стран, включая СНГ и Таможенный союз ЕАЭС ¦ Smart Функции: Движение в кадре / Пересечение линии / Вторжение в зону / Вход/Выход из области / Оставленные/Исчезнувшие/Перемещенные предметы / Детекция лиц ¦ Smart Аналитика: Детекция и определение ТС / Классификация типа ТС / Распознавание цвета ТС / Определение направления движения ТС / Распознавание регистрационного знака ТС / Обнаружение ТС без регистрационного знака / Определение направления движения ТС / Поддержка и управление Разрешенным/Запрещенным списком ТС / Ведение лога событий до 10'000 записей / Автоматическое управление Приводом/Шлагбаумом/Воротами/Боллардом/Дорожным блокиратором/Освещением / Детекция по тревожному входу ¦ Наложение логотипа на изображение ¦ Доступ с мобильных устройств ¦ OSD Мультиязыковое меню ¦ Протокол: Hikvision/ONVIF/ISAPI/SDK/ISUP ¦ Климат контроль: Встроенный, повышенной эффективности и расширенного температурного диапазона / Контроллер температуры ¦ Reset Кнопка сброса настроек ¦ Материал: Металл ¦ Степень защиты: IP67/IK10 ¦ Питание: DC +12V ±20% 14.2W / PoE IEEE 802.3at ¦ Температура: -40°C...+60°C ¦ Вес: 1.95кг ¦ Размер: Ø140×351мм | 433 264 ₸ | 368 274 ₸ | 346 611 ₸
178 |  | IP камера цилиндрическая | Hikvision | iDS-2CD7A46G0/P-IZHS(C) (8.0-32.0mm) | 311317295 | SmartIP DeepinView ANPR ¦ Разрешение: 4.0МР 2680×1520@25к/с ¦ Битрейт: 32Кб/с~16Мб/с ¦ Кодек: H.265+/H.265/H.264+/H.264/MJPEG/G.711/G.722.1 ¦ Количество потоков: 6 ¦ Интерфейс: Ethernet 1×RJ45 10M/100M/1000Mbps / Сигнальный 2×Вход/2×Выход / Видео 1×BNC Выход / Карта памяти 1×MicroSD до 256Gb ¦ Объектив: Варифокальный моторизированный с AF Автофокусом f8.0~32.0мм / Угол обзора 42.5°-15.1° / 16X Цифровой Зум ¦ Подсветка: EXIR Smart ИК до 100м. ¦ Светочувствительность: DarkFighter 0.0003 Люкс ¦ День/Ночь ¦ ИК Фильтр ¦ 3D DNR Подавление Видео-Шумов ¦ WDR 140дБ Широкий динамический диапазон ¦ HLC/BLC Компенсация засветки ¦ AGC Авто. Регулировка усиления ¦ Defog Анти-Туман/Анти-Дым ¦ EIS Электронная стабилизация изображения ¦ DEWARP Коррекция и фильтрация искажений изображения ¦ ROI Регион интереса ¦ SVC Данные в видеопотоке ¦ ANR Гарантированное сетевое хранение ¦ NAS Поддержка сетевого хранилища ¦ Распознавание регистрационного знака при скорости ТС: 5-70км/ч ¦ Направление движения ТС: 2 ¦ Распознавание государственных регистрационных знаков более 70 стран, включая СНГ и Таможенный союз ЕАЭС ¦ Smart Функции: Движение в кадре / Пересечение линии / Вторжение в зону / Вход/Выход из области / Оставленные/Исчезнувшие/Перемещенные предметы / Детекция лиц ¦ Smart Аналитика: Детекция и определение ТС / Классификация типа ТС / Распознавание цвета ТС / Определение направления движения ТС / Распознавание регистрационного знака ТС / Обнаружение ТС без регистрационного знака / Определение направления движения ТС / Поддержка и управление Разрешенным/Запрещенным списком ТС / Ведение лога событий до 10'000 записей / Автоматическое управление Приводом/Шлагбаумом/Воротами/Боллардом/Дорожным блокиратором/Освещением / Детекция по тревожному входу ¦ Наложение логотипа на изображение ¦ Доступ с мобильных устройств ¦ OSD Мультиязыковое меню ¦ Протокол: Hikvision/ONVIF/ISAPI/SDK/ISUP ¦ Климат контроль: Встроенный, повышенной эффективности и расширенного температурного диапазона / Контроллер температуры ¦ Reset Кнопка сброса настроек ¦ Материал: Металл ¦ Степень защиты: IP67/IK10 ¦ Питание: DC +12V ±20% 16.5W / PoE IEEE 802.3at ¦ Температура: -40°C...+60°C ¦ Вес: 2.5кг ¦ Размер: 144.0×144.0×351.0мм | 462 162 ₸ | 392 837 ₸ | 369 729 ₸
179 |  | IP камера цилиндрическая | Hikvision | iDS-2CD7A46G0/P-IZHS(C) (2.8-12.0mm) | 311317290 | SmartIP DeepinView ANPR ¦ Разрешение: 4.0МР 2680×1520@25к/с ¦ Битрейт: 32Кб/с~16Мб/с ¦ Кодек: H.265+/H.265/H.264+/H.264/MJPEG/G.711/G.722.1 ¦ Количество потоков: 6 ¦ Интерфейс: Ethernet 1×RJ45 10M/100M/1000Mbps / Сигнальный 2×Вход/2×Выход / Видео 1×BNC Выход / Карта памяти 1×MicroSD до 256Gb ¦ Объектив: Варифокальный моторизированный с AF Автофокусом f2.8~12.0мм / Угол обзора 114.5°-41.8° / 16X Цифровой Зум ¦ Подсветка: EXIR Smart ИК до 50м. ¦ Светочувствительность: DarkFighter 0.0003 Люкс ¦ День/Ночь ¦ ИК Фильтр ¦ 3D DNR Подавление Видео-Шумов ¦ WDR 140дБ Широкий динамический диапазон ¦ HLC/BLC Компенсация засветки ¦ AGC Авто. Регулировка усиления ¦ Defog Анти-Туман/Анти-Дым ¦ EIS Электронная стабилизация изображения ¦ DEWARP Коррекция и фильтрация искажений изображения ¦ ROI Регион интереса ¦ SVC Данные в видеопотоке ¦ ANR Гарантированное сетевое хранение ¦ NAS Поддержка сетевого хранилища ¦ Распознавание регистрационного знака при скорости ТС: 5-70км/ч ¦ Направление движения ТС: 2 ¦ Распознавание государственных регистрационных знаков более 70 стран, включая СНГ и Таможенный союз ЕАЭС ¦ Smart Функции: Движение в кадре / Пересечение линии / Вторжение в зону / Вход/Выход из области / Оставленные/Исчезнувшие/Перемещенные предметы / Детекция лиц ¦ Smart Аналитика: Детекция и определение ТС / Классификация типа ТС / Распознавание цвета ТС / Определение направления движения ТС / Распознавание регистрационного знака ТС / Обнаружение ТС без регистрационного знака / Определение направления движения ТС / Поддержка и управление Разрешенным/Запрещенным списком ТС / Ведение лога событий до 10'000 записей / Автоматическое управление Приводом/Шлагбаумом/Воротами/Боллардом/Дорожным блокиратором/Освещением / Детекция по тревожному входу ¦ Наложение логотипа на изображение ¦ Доступ с мобильных устройств ¦ OSD Мультиязыковое меню ¦ Протокол: Hikvision/ONVIF/ISAPI/SDK/ISUP ¦ Климат контроль: Встроенный, повышенной эффективности и расширенного температурного диапазона / Контроллер температуры ¦ Reset Кнопка сброса настроек ¦ Материал: Металл ¦ Степень защиты: IP67/IK10 ¦ Питание: DC +12V ±20% 16.5W / PoE IEEE 802.3at ¦ Температура: -40°C...+60°C ¦ Вес: 2.5кг ¦ Размер: 144.0×144.0×351.0мм | 418 711 ₸ | 355 904 ₸ | 334 968 ₸
180 |  | IP камера цилиндрическая | Hikvision | iDS-2CD7A26G0/P-IZHS(C) (8.0-32.0mm) | 311317294 | SmartIP DeepinView ANPR ¦ Разрешение: 2.0МР 1920×1080@25к/с ¦ Битрейт: 32Кб/с~8Мб/с ¦ Кодек: H.265+/H.265/H.264+/H.264/MJPEG/G.711/G.722.1/MP2L2 ¦ Количество потоков: 5 ¦ Интерфейс: Ethernet 1×RJ45 10M/100M/1000Mbps / Сигнальный 2×Вход/2×Выход / Видео 1×BNC Выход / Карта памяти 1×MicroSD до 256Gb ¦ Объектив: Варифокальный моторизированный с AF Автофокусом f8.0~32.0мм / Угол обзора 42.5°-15.1° / 16X Цифровой Зум ¦ Подсветка: EXIR Smart ИК до 100м. ¦ Светочувствительность: DarkFighter 0.0005 Люкс ¦ День/Ночь ¦ ИК Фильтр ¦ 3D DNR Подавление Видео-Шумов ¦ ENF Подавление аудио-шумов ¦ WDR 140дБ Широкий динамический диапазон ¦ HLC/BLC Компенсация засветки ¦ AGC Авто. Регулировка усиления ¦ Defog Анти-Туман/Анти-Дым ¦ EIS Электронная стабилизация изображения ¦ DEWARP Коррекция и фильтрация искажений изображения ¦ ROI Регион интереса ¦ SVC Данные в видеопотоке ¦ ANR Гарантированное сетевое хранение ¦ NAS Поддержка сетевого хранилища ¦ Распознавание регистрационного знака при скорости ТС: 5-70км/ч ¦ Направление движения ТС: 2 ¦ Распознавание государственных регистрационных знаков более 70 стран, включая СНГ и Таможенный союз ЕАЭС ¦ Smart Функции: Движение в кадре / Пересечение линии / Вторжение в зону / Вход/Выход из области / Оставленные/Исчезнувшие/Перемещенные предметы / Детекция лиц ¦ Smart Аналитика: Детекция и определение ТС / Классификация типа ТС / Распознавание цвета ТС / Определение направления движения ТС / Распознавание регистрационного знака ТС / Обнаружение ТС без регистрационного знака / Определение направления движения ТС / Поддержка и управление Разрешенным/Запрещенным списком ТС / Ведение лога событий до 10'000 записей / Автоматическое управление Приводом/Шлагбаумом/Воротами/Боллардом/Дорожным блокиратором/Освещением / Детекция по тревожному входу ¦ Наложение логотипа на изображение ¦ Доступ с мобильных устройств ¦ OSD Мультиязыковое меню ¦ Протокол: Hikvision/ONVIF/ISAPI/SDK/ISUP ¦ Климат контроль: Встроенный, повышенной эффективности и расширенного температурного диапазона / Контроллер температуры ¦ Reset Кнопка сброса настроек ¦ Материал: Металл ¦ Степень защиты: IP67/IK10 ¦ Питание: DC +12V ±20% 14.2W / PoE IEEE 802.3at ¦ Температура: -40°C...+60°C ¦ Вес: 1.95кг ¦ Размер: Ø144×347мм | 447 609 ₸ | 380 467 ₸ | 358 086 ₸
181 |  | IP камера цилиндрическая | Hikvision | iDS-2CD7A26G0/P-IZHS(C) (2.8-12.0mm) | 311317289 | SmartIP DeepinView ANPR ¦ Разрешение: 2.0МР 1920×1080@25к/с ¦ Битрейт: 32Кб/с~8Мб/с ¦ Кодек: H.265+/H.265/H.264+/H.264/MJPEG/G.711/G.722.1/MP2L2 ¦ Количество потоков: 5 ¦ Интерфейс: Ethernet 1×RJ45 10M/100M/1000Mbps / Сигнальный 2×Вход/2×Выход / Видео 1×BNC Выход / Карта памяти 1×MicroSD до 256Gb ¦ Объектив: Варифокальный моторизированный с AF Автофокусом f2.8~12.0мм / Угол обзора 114.5°-41.8° / 16X Цифровой Зум ¦ Подсветка: EXIR Smart ИК до 50м. ¦ Светочувствительность: DarkFighter 0.0005 Люкс ¦ День/Ночь ¦ ИК Фильтр ¦ 3D DNR Подавление Видео-Шумов ¦ ENF Подавление аудио-шумов ¦ WDR 140дБ Широкий динамический диапазон ¦ HLC/BLC Компенсация засветки ¦ AGC Авто. Регулировка усиления ¦ Defog Анти-Туман/Анти-Дым ¦ EIS Электронная стабилизация изображения ¦ DEWARP Коррекция и фильтрация искажений изображения ¦ ROI Регион интереса ¦ SVC Данные в видеопотоке ¦ ANR Гарантированное сетевое хранение ¦ NAS Поддержка сетевого хранилища ¦ Распознавание регистрационного знака при скорости ТС: 5-70км/ч ¦ Направление движения ТС: 2 ¦ Распознавание государственных регистрационных знаков более 70 стран, включая СНГ и Таможенный союз ЕАЭС ¦ Smart Функции: Движение в кадре / Пересечение линии / Вторжение в зону / Вход/Выход из области / Оставленные/Исчезнувшие/Перемещенные предметы / Детекция лиц ¦ Smart Аналитика: Детекция и определение ТС / Классификация типа ТС / Распознавание цвета ТС / Определение направления движения ТС / Распознавание регистрационного знака ТС / Обнаружение ТС без регистрационного знака / Определение направления движения ТС / Поддержка и управление Разрешенным/Запрещенным списком ТС / Ведение лога событий до 10'000 записей / Автоматическое управление Приводом/Шлагбаумом/Воротами/Боллардом/Дорожным блокиратором/Освещением / Детекция по тревожному входу ¦ Наложение логотипа на изображение ¦ Доступ с мобильных устройств ¦ OSD Мультиязыковое меню ¦ Протокол: Hikvision/ONVIF/ISAPI/SDK/ISUP ¦ Климат контроль: Встроенный, повышенной эффективности и расширенного температурного диапазона / Контроллер температуры ¦ Reset Кнопка сброса настроек ¦ Материал: Металл ¦ Степень защиты: IP67/IK10 ¦ Питание: DC +12V ±20% 14.2W / PoE IEEE 802.3at ¦ Температура: -40°C...+60°C ¦ Вес: 1.95кг ¦ Размер: Ø144×347мм | 404 158 ₸ | 343 534 ₸ | 323 325 ₸
182 |  | IP камера цилиндрическая | Hikvision | iDS-2CD7A46G0/P-IZHSY(C) (8.0-32.0mm) | 311317285 | SmartIP DeepinView ANPR ¦ Разрешение: 4.0МР 2680×1520@25к/с ¦ Битрейт: 32Кб/с~16Мб/с ¦ Кодек: H.265+/H.265/H.264+/H.264/MJPEG/G.711/G.722.1 ¦ Количество потоков: 6 ¦ Интерфейс: Ethernet 1×RJ45 10M/100M/1000Mbps / Аудио 1×Вход/1×Выход / Сигнальный 2×Вход/2×Выход / Видео 1×BNC Выход / 1×RS-485 / Карта памяти 1×MicroSD до 256Gb ¦ Объектив: Варифокальный моторизированный с AF Автофокусом f8.0~32.0мм / Угол обзора 42.5°-15.1° / 16X Цифровой Зум ¦ Подсветка: EXIR Smart ИК до 100м. ¦ Светочувствительность: DarkFighter 0.0005 Люкс ¦ День/Ночь ¦ ИК Фильтр ¦ 3D DNR Подавление Видео-Шумов ¦ WDR 140дБ Широкий динамический диапазон ¦ HLC/BLC Компенсация засветки ¦ AGC Авто. Регулировка усиления ¦ Defog Анти-Туман/Анти-Дым ¦ EIS Электронная стабилизация изображения ¦ DEWARP Коррекция и фильтрация искажений изображения ¦ ROI Регион интереса ¦ SVC Данные в видеопотоке ¦ ANR Гарантированное сетевое хранение ¦ NAS Поддержка сетевого хранилища ¦ Распознавание регистрационного знака при скорости ТС: 5-70км/ч ¦ Направление движения ТС: 2 ¦ Распознавание государственных регистрационных знаков более 70 стран, включая СНГ и Таможенный союз ЕАЭС ¦ Smart Функции: Движение в кадре / Пересечение линии / Вторжение в зону / Вход/Выход из области / Оставленные/Исчезнувшие/Перемещенные предметы / Детекция лиц ¦ Smart Аналитика: Детекция и определение ТС / Классификация типа ТС / Распознавание цвета ТС / Определение направления движения ТС / Распознавание регистрационного знака ТС / Обнаружение ТС без регистрационного знака / Определение направления движения ТС / Поддержка и управление Разрешенным/Запрещенным списком ТС / Ведение лога событий до 10'000 записей / Автоматическое управление Приводом/Шлагбаумом/Воротами/Боллардом/Дорожным блокиратором/Освещением / Детекция по тревожному входу ¦ Наложение логотипа на изображение ¦ Доступ с мобильных устройств ¦ OSD Мультиязыковое меню ¦ Протокол: Hikvision/ONVIF/ISAPI/SDK/ISUP ¦ Климат контроль: Встроенный, повышенной эффективности и расширенного температурного диапазона / Контроллер температуры ¦ Reset Кнопка сброса настроек ¦ Материал: Металл ¦ Степень защиты: IP67/IK10 ¦ Питание: DC +12V ±20% 14.2W / PoE IEEE 802.3at ¦ Температура: -40°C...+60°C ¦ Вес: 2.5кг ¦ Размер: Ø140×351мм | 491 060 ₸ | 417 401 ₸ | 392 848 ₸
183 |  | IP камера цилиндрическая | Hikvision | iDS-2CD7A46G0/P-IZHSY(C) (2.8-12.0mm) | 311316487 | SmartIP DeepinView ANPR ¦ Разрешение: 4.0МР 2680×1520@25к/с ¦ Битрейт: 32Кб/с~16Мб/с ¦ Кодек: H.265+/H.265/H.264+/H.264/MJPEG/G.711/G.722.1 ¦ Количество потоков: 6 ¦ Интерфейс: Ethernet 1×RJ45 10M/100M/1000Mbps / Аудио 1×Вход/1×Выход / Сигнальный 2×Вход/2×Выход / Видео 1×BNC Выход / 1×RS-485 / Карта памяти 1×MicroSD до 256Gb ¦ Объектив: Варифокальный моторизированный с AF Автофокусом f2.8~12.0мм / Угол обзора 114.5°-41.8° / 16X Цифровой Зум ¦ Подсветка: EXIR Smart ИК до 50м. ¦ Светочувствительность: DarkFighter 0.0005 Люкс ¦ День/Ночь ¦ ИК Фильтр ¦ 3D DNR Подавление Видео-Шумов ¦ WDR 140дБ Широкий динамический диапазон ¦ HLC/BLC Компенсация засветки ¦ AGC Авто. Регулировка усиления ¦ Defog Анти-Туман/Анти-Дым ¦ EIS Электронная стабилизация изображения ¦ DEWARP Коррекция и фильтрация искажений изображения ¦ ROI Регион интереса ¦ SVC Данные в видеопотоке ¦ ANR Гарантированное сетевое хранение ¦ NAS Поддержка сетевого хранилища ¦ Распознавание регистрационного знака при скорости ТС: 5-70км/ч ¦ Направление движения ТС: 2 ¦ Распознавание государственных регистрационных знаков более 70 стран, включая СНГ и Таможенный союз ЕАЭС ¦ Smart Функции: Движение в кадре / Пересечение линии / Вторжение в зону / Вход/Выход из области / Оставленные/Исчезнувшие/Перемещенные предметы / Детекция лиц ¦ Smart Аналитика: Детекция и определение ТС / Классификация типа ТС / Распознавание цвета ТС / Определение направления движения ТС / Распознавание регистрационного знака ТС / Обнаружение ТС без регистрационного знака / Определение направления движения ТС / Поддержка и управление Разрешенным/Запрещенным списком ТС / Ведение лога событий до 10'000 записей / Автоматическое управление Приводом/Шлагбаумом/Воротами/Боллардом/Дорожным блокиратором/Освещением / Детекция по тревожному входу ¦ Наложение логотипа на изображение ¦ Доступ с мобильных устройств ¦ OSD Мультиязыковое меню ¦ Протокол: Hikvision/ONVIF/ISAPI/SDK/ISUP ¦ Климат контроль: Встроенный, повышенной эффективности и расширенного температурного диапазона / Контроллер температуры ¦ Reset Кнопка сброса настроек ¦ Материал: Металл ¦ Степень защиты: IP67/IK10 ¦ Питание: DC +12V ±20% 14.2W / PoE IEEE 802.3at ¦ Температура: -40°C...+60°C ¦ Вес: 2.5кг ¦ Размер: Ø140×351мм | 447 609 ₸ | 380 467 ₸ | 358 086 ₸
184 |  | IP камера цилиндрическая | Hikvision | iDS-2CD7A26G0/P-IZHSY(C) (8.0-32.0mm) | 311316489 | SmartIP DeepinView ANPR ¦ Разрешение: 2.0МР 1920×1080@25к/с ¦ Битрейт: 32Кб/с~8Мб/с ¦ Кодек: H.265+/H.265/H.264+/H.264/MJPEG/G.711/G.722.1/MP2L2 ¦ Количество потоков: 5 ¦ Интерфейс: Ethernet 1×RJ45 10M/100M/1000Mbps / Аудио 1×Вход/1×Выход / Сигнальный 2×Вход/2×Выход / Видео 1×BNC Выход / 1×RS-485 / Карта памяти 1×MicroSD до 256Gb ¦ Объектив: Варифокальный моторизированный с AF Автофокусом f8.0~32.0мм / Угол обзора 42.5°-15.1° / 16X Цифровой Зум ¦ Подсветка: EXIR Smart ИК до 100м. ¦ Светочувствительность: DarkFighter 0.0005 Люкс ¦ День/Ночь ¦ ИК Фильтр ¦ 3D DNR Подавление Видео-Шумов ¦ ENF Подавление аудио-шумов ¦ WDR 140дБ Широкий динамический диапазон ¦ HLC/BLC Компенсация засветки ¦ AGC Авто. Регулировка усиления ¦ Defog Анти-Туман/Анти-Дым ¦ EIS Электронная стабилизация изображения ¦ DEWARP Коррекция и фильтрация искажений изображения ¦ ROI Регион интереса ¦ SVC Данные в видеопотоке ¦ ANR Гарантированное сетевое хранение ¦ NAS Поддержка сетевого хранилища ¦ Распознавание регистрационного знака при скорости ТС: 5-70км/ч ¦ Направление движения ТС: 2 ¦ Распознавание государственных регистрационных знаков более 70 стран, включая СНГ и Таможенный союз ЕАЭС ¦ Smart Функции: Движение в кадре / Пересечение линии / Вторжение в зону / Вход/Выход из области / Оставленные/Исчезнувшие/Перемещенные предметы / Детекция лиц ¦ Smart Аналитика: Детекция и определение ТС / Классификация типа ТС / Распознавание цвета ТС / Определение направления движения ТС / Распознавание регистрационного знака ТС / Обнаружение ТС без регистрационного знака / Определение направления движения ТС / Поддержка и управление Разрешенным/Запрещенным списком ТС / Ведение лога событий до 10'000 записей / Автоматическое управление Приводом/Шлагбаумом/Воротами/Боллардом/Дорожным блокиратором/Освещением / Детекция по тревожному входу ¦ Наложение логотипа на изображение ¦ Доступ с мобильных устройств ¦ OSD Мультиязыковое меню ¦ Протокол: Hikvision/ONVIF/ISAPI/SDK/ISUP ¦ Климат контроль: Встроенный, повышенной эффективности и расширенного температурного диапазона / Контроллер температуры ¦ Reset Кнопка сброса настроек ¦ Материал: Металл ¦ Степень защиты: IP67/IK10 ¦ Питание: DC +12V ±20% 14.2W / PoE IEEE 802.3at ¦ Температура: -40°C...+60°C ¦ Вес: 1.95кг ¦ Размер: Ø140×351мм | 544 817 ₸ | 463 094 ₸ | 392 588 ₸
185 |  | IP камера цилиндрическая | Hikvision | iDS-2CD7A26G0/P-IZHSY(C) (2.8-12.0mm) | 311317286 | SmartIP DeepinView ANPR ¦ Разрешение: 2.0МР 1920×1080@25к/с ¦ Битрейт: 32Кб/с~8Мб/с ¦ Кодек: H.265+/H.265/H.264+/H.264/MJPEG/G.711/G.722.1/MP2L2 ¦ Количество потоков: 5 ¦ Интерфейс: Ethernet 1×RJ45 10M/100M/1000Mbps / Аудио 1×Вход/1×Выход / Сигнальный 2×Вход/2×Выход / Видео 1×BNC Выход / 1×RS-485 / Карта памяти 1×MicroSD до 256Gb ¦ Объектив: Варифокальный моторизированный с AF Автофокусом f2.8~12.0мм / Угол обзора 114.5°-41.8° / 16X Цифровой Зум ¦ Подсветка: EXIR Smart ИК до 50м. ¦ Светочувствительность: DarkFighter 0.0005 Люкс ¦ День/Ночь ¦ ИК Фильтр ¦ 3D DNR Подавление Видео-Шумов ¦ ENF Подавление аудио-шумов ¦ WDR 140дБ Широкий динамический диапазон ¦ HLC/BLC Компенсация засветки ¦ AGC Авто. Регулировка усиления ¦ Defog Анти-Туман/Анти-Дым ¦ EIS Электронная стабилизация изображения ¦ DEWARP Коррекция и фильтрация искажений изображения ¦ ROI Регион интереса ¦ SVC Данные в видеопотоке ¦ ANR Гарантированное сетевое хранение ¦ NAS Поддержка сетевого хранилища ¦ Распознавание регистрационного знака при скорости ТС: 5-70км/ч ¦ Направление движения ТС: 2 ¦ Распознавание государственных регистрационных знаков более 70 стран, включая СНГ и Таможенный союз ЕАЭС ¦ Smart Функции: Движение в кадре / Пересечение линии / Вторжение в зону / Вход/Выход из области / Оставленные/Исчезнувшие/Перемещенные предметы / Детекция лиц ¦ Smart Аналитика: Детекция и определение ТС / Классификация типа ТС / Распознавание цвета ТС / Определение направления движения ТС / Распознавание регистрационного знака ТС / Обнаружение ТС без регистрационного знака / Определение направления движения ТС / Поддержка и управление Разрешенным/Запрещенным списком ТС / Ведение лога событий до 10'000 записей / Автоматическое управление Приводом/Шлагбаумом/Воротами/Боллардом/Дорожным блокиратором/Освещением / Детекция по тревожному входу ¦ Наложение логотипа на изображение ¦ Доступ с мобильных устройств ¦ OSD Мультиязыковое меню ¦ Протокол: Hikvision/ONVIF/ISAPI/SDK/ISUP ¦ Климат контроль: Встроенный, повышенной эффективности и расширенного температурного диапазона / Контроллер температуры ¦ Reset Кнопка сброса настроек ¦ Материал: Металл ¦ Степень защиты: IP67/IK10 ¦ Питание: DC +12V ±20% 14.2W / PoE IEEE 802.3at ¦ Температура: -40°C...+60°C ¦ Вес: 1.95кг ¦ Размер: Ø140×351мм | 433 264 ₸ | 368 274 ₸ | 346 611 ₸
186 |  | IP камера цилиндрическая | Hikvision | iDS-2CD7A46G0/P-IZHS (8.0-32.0mm) | 311312724 | SmartIP DeepinView ANPR ¦ Разрешение: 4.0МР 2680×1520@25к/с ¦ Битрейт: 32Кб/с~16Мб/с ¦ Кодек: H.265+/H.265/H.264+/H.264/MJPEG/G.711/G.722.1 ¦ Количество потоков: 6 ¦ Интерфейс: Ethernet 1×RJ45 10M/100M/1000Mbps / Сигнальный 2×Вход/2×Выход / Видео 1×BNC Выход / Карта памяти 1×MicroSD до 256Gb ¦ Объектив: Варифокальный моторизированный с AF Автофокусом f8.0~32.0мм / Угол обзора 42.5°-15.1° / 16X Цифровой Зум ¦ Подсветка: EXIR Smart ИК до 100м. ¦ Светочувствительность: DarkFighter 0.0003 Люкс ¦ День/Ночь ¦ ИК Фильтр ¦ 3D DNR Подавление Видео-Шумов ¦ WDR 140дБ Широкий динамический диапазон ¦ HLC/BLC Компенсация засветки ¦ AGC Авто. Регулировка усиления ¦ Defog Анти-Туман/Анти-Дым ¦ EIS Электронная стабилизация изображения ¦ DEWARP Коррекция и фильтрация искажений изображения ¦ ROI Регион интереса ¦ SVC Данные в видеопотоке ¦ ANR Гарантированное сетевое хранение ¦ NAS Поддержка сетевого хранилища ¦ Распознавание регистрационного знака при скорости ТС: 5-70км/ч ¦ Направление движения ТС: 2 ¦ Распознавание государственных регистрационных знаков более 70 стран, включая СНГ и Таможенный союз ЕАЭС ¦ Smart Функции: Движение в кадре / Пересечение линии / Вторжение в зону / Вход/Выход из области / Оставленные/Исчезнувшие/Перемещенные предметы / Детекция лиц ¦ Smart Аналитика: Детекция и определение ТС / Классификация типа ТС / Распознавание цвета ТС / Определение направления движения ТС / Распознавание регистрационного знака ТС / Обнаружение ТС без регистрационного знака / Определение направления движения ТС / Поддержка и управление Разрешенным/Запрещенным списком ТС / Ведение лога событий до 10'000 записей / Автоматическое управление Приводом/Шлагбаумом/Воротами/Боллардом/Дорожным блокиратором/Освещением / Детекция по тревожному входу ¦ Наложение логотипа на изображение ¦ Доступ с мобильных устройств ¦ OSD Мультиязыковое меню ¦ Протокол: Hikvision/ONVIF/ISAPI/SDK/ISUP ¦ Климат контроль: Встроенный, повышенной эффективности и расширенного температурного диапазона / Контроллер температуры ¦ Reset Кнопка сброса настроек ¦ Материал: Металл ¦ Степень защиты: IP67/IK10 ¦ Питание: DC +12V ±20% 16.5W / PoE IEEE 802.3at ¦ Температура: -40°C...+60°C ¦ Вес: 2.5кг ¦ Размер: 144.0×144.0×351.0мм | 462 162 ₸ | 392 837 ₸ | 369 729 ₸
187 |  | IP камера цилиндрическая | Hikvision | iDS-2CD7A26G0/P-IZHS (8.0-32.0mm) | 311312720 | SmartIP DeepinView ANPR ¦ Разрешение: 2.0МР 1920×1080@25к/с ¦ Битрейт: 32Кб/с~8Мб/с ¦ Кодек: H.265+/H.265/H.264+/H.264/MJPEG/G.711/G.722.1/MP2L2 ¦ Количество потоков: 5 ¦ Интерфейс: Ethernet 1×RJ45 10M/100M/1000Mbps / Сигнальный 2×Вход/2×Выход / Видео 1×BNC Выход / Карта памяти 1×MicroSD до 256Gb ¦ Объектив: Варифокальный моторизированный с AF Автофокусом f8.0~32.0мм / Угол обзора 42.5°-15.1° / 16X Цифровой Зум ¦ Подсветка: EXIR Smart ИК до 100м. ¦ Светочувствительность: DarkFighter 0.0005 Люкс ¦ День/Ночь ¦ ИК Фильтр ¦ 3D DNR Подавление Видео-Шумов ¦ ENF Подавление аудио-шумов ¦ WDR 140дБ Широкий динамический диапазон ¦ HLC/BLC Компенсация засветки ¦ AGC Авто. Регулировка усиления ¦ Defog Анти-Туман/Анти-Дым ¦ EIS Электронная стабилизация изображения ¦ DEWARP Коррекция и фильтрация искажений изображения ¦ ROI Регион интереса ¦ SVC Данные в видеопотоке ¦ ANR Гарантированное сетевое хранение ¦ NAS Поддержка сетевого хранилища ¦ Распознавание регистрационного знака при скорости ТС: 5-70км/ч ¦ Направление движения ТС: 2 ¦ Распознавание государственных регистрационных знаков более 70 стран, включая СНГ и Таможенный союз ЕАЭС ¦ Smart Функции: Движение в кадре / Пересечение линии / Вторжение в зону / Вход/Выход из области / Оставленные/Исчезнувшие/Перемещенные предметы / Детекция лиц ¦ Smart Аналитика: Детекция и определение ТС / Классификация типа ТС / Распознавание цвета ТС / Определение направления движения ТС / Распознавание регистрационного знака ТС / Обнаружение ТС без регистрационного знака / Определение направления движения ТС / Поддержка и управление Разрешенным/Запрещенным списком ТС / Ведение лога событий до 10'000 записей / Автоматическое управление Приводом/Шлагбаумом/Воротами/Боллардом/Дорожным блокиратором/Освещением / Детекция по тревожному входу ¦ Наложение логотипа на изображение ¦ Доступ с мобильных устройств ¦ OSD Мультиязыковое меню ¦ Протокол: Hikvision/ONVIF/ISAPI/SDK/ISUP ¦ Климат контроль: Встроенный, повышенной эффективности и расширенного температурного диапазона / Контроллер температуры ¦ Reset Кнопка сброса настроек ¦ Материал: Металл ¦ Степень защиты: IP67/IK10 ¦ Питание: DC +12V ±20% 14.2W / PoE IEEE 802.3at ¦ Температура: -40°C...+60°C ¦ Вес: 1.95кг ¦ Размер: Ø144×347мм | 447 609 ₸ | 380 467 ₸ | 358 086 ₸
188 |  | IP камера цилиндрическая | Hikvision | DS-2CD7A26G0/P-IZS (8.0-32.0mm) | 311304680 | SmartIP DeepinView ANPR ¦ Разрешение: 2.0МР 1920×1080@50к/с ¦ Битрейт: 32Кб/с~16Мб/с ¦ Кодек: H.265+/H.265/H.264+/H.264/MJPEG ¦ Количество потоков: 6 ¦ Интерфейс: Ethernet 1×RJ45 10M/100/1000Mbps / Сигнальный 2×Вход/2×Выход / Видео 1×BNC Выход / 1×RS485 / Питиание 1×DC Выход +12V 0.1A / Карта памяти 1×MicroSD до 256Gb ¦ Объектив: Варифокальный моторизированный с AF Автофокусом f8.0~32.0мм / Угол обзора 42.5°-13.4° / 16X Цифровой Зум ¦ Подсветка: EXIR Smart ИК до 100м. ¦ Светочувствительность: DarkFighter 0.002 Люкс ¦ День/Ночь ¦ ИК Фильтр ¦ 3D DNR Подавление Видео-Шумов ¦ WDR 140дБ Широкий динамический диапазон ¦ HLC/BLC Компенсация засветки ¦ AGC Авто. Регулировка усиления ¦ Defog Анти-Туман/Анти-Дым ¦ EIS Электронная стабилизация изображения ¦ DEWARP Коррекция и фильтрация искажений изображения ¦ ROI Регион интереса ¦ SVC Данные в видеопотоке ¦ ANR Гарантированное сетевое хранение ¦ NAS Поддержка сетевого хранилища ¦ Распознавание регистрационного знака при скорости ТС: 5-70км/ч ¦ Направление движения ТС: 2 ¦ Распознавание государственных регистрационных знаков более 70 стран, включая СНГ и Таможенный союз ЕАЭС ¦ Smart Функции: Движение в кадре / Пересечение линии / Вторжение в зону / Вход/Выход из области / Оставленные/Исчезнувшие/Перемещенные предметы / Детекция лиц ¦ Smart Аналитика: Детекция и определение ТС / Классификация типа ТС / Распознавание цвета ТС / Определение направления движения ТС / Распознавание регистрационного знака ТС / Обнаружение ТС без регистрационного знака / Определение направления движения ТС / Поддержка и управление Разрешенным/Запрещенным списком ТС / Ведение лога событий до 10'000 записей / Автоматическое управление Приводом/Шлагбаумом/Воротами/Боллардом/Дорожным блокиратором/Освещением / Детекция по тревожному входу ¦ Наложение логотипа на изображение ¦ Доступ с мобильных устройств ¦ OSD Мультиязыковое меню ¦ Протокол: Hikvision/ONVIF/ISAPI ¦ Климат контроль: Встроенный, повышенной эффективности и расширенного температурного диапазона / Контроллер температуры ¦ Материал: Металл ¦ Степень защиты: IP67/IK10 ¦ Питание: DC +12V ±20% 16.5W / PoE IEEE 802.3at ¦ Температура: -40°C...+60°C ¦ Вес: 2.5кг ¦ Размер: 144.0×144.0×351.0мм | 461 487 ₸ | 362 844 ₸ | 332 543 ₸
189 |  | IP камера цилиндрическая | Hikvision | DS-2CD2023G2-I(D) (2.8mm) | 311319829 | Разрешение: 2.0МР 1920×1080@25к/с ¦ Битрейт: 32Кб/с~8Мб/с ¦ Кодек: H.265+/H.265/H.264+/H.264/MJPEG ¦ Количество потоков: 3 ¦ Интерфейс: Ethernet 1×RJ45 10M/100Mbps / 1×MicroSD Карта памяти до 256Gb / Питание 1×NP Ø5.5мм ¦ Объектив: Фиксированный f2.8мм / Угол обзора 107.0° / 16X Цифровой Зум ¦ Подсветка: Smart ИК до 40м. ¦ Светочувствительность: 0.005 Люкс ¦ День/Ночь ¦ ИК Фильтр ¦ 3D DNR Подавление видео-шумов ¦ WDR 120дБ Широкий динамический диапазон ¦ HLC/BLC Компенсация засветки ¦ AGC Авто. Регулировка усиления ¦ ROI Регион интереса ¦ SVC Данные в видеопотоке ¦ ANR Гарантированное сетевое хранение ¦ NAS Поддержка сетевого хранилища ¦ Smart Функции: Движение в кадре / Пересечение линии / Вторжение в зону / Детекция лиц ¦ Smart технология: AcuSence ¦ Доступ с мобильных устройств ¦ Протокол: Hikvision/ONVIF/ISAPI/SDK ¦ Reset Кнопка сброса настроек ¦ Материал: Металл ¦ Степень защиты: IP67 ¦ Питание: DC +12V ±25% 6.0W / PoE IEEE 802.3af ¦ Температура: -30°C...+60°C ¦ Вес: 0.5кг ¦ Размер: Ø74.4×179.2мм | 0 ₸ | 0 ₸ | 0 ₸
190 |  | IP камера цилиндрическая | Hikvision | DS-2CD2623G2-IZS(D) (2.8-12.0mm) | 311319880 | Разрешение: 2.0МР 1920×1080@25к/с ¦ Битрейт: 32Кб/с~8Мб/с ¦ Кодек: H.265+/H.265/H.264+/H.264/MJPEG/G.711u/G.711a/G.722.1/MP3/AAC ¦ Количество потоков: 3 ¦ Интерфейс: Ethernet 1×RJ45 10M/100Mbps / Аудио 1×Вход/1×Выход / Сигнальный 1×Вход/1×Выход / 1×MicroSD Карта памяти до 256Gb / Питание 1×NP Ø5.5мм ¦ Объектив: Варифокальный моторизированный с AF Автофокусом f2.8~12.0мм / Угол обзора 106.6°-31.7° / 16X Цифровой Зум ¦ Подсветка: Smart ИК до 60м. ¦ Светочувствительность: 0.005 Люкс ¦ День/Ночь ¦ ИК Фильтр ¦ 3D DNR Подавление видео-шумов ¦ ENF Подавление аудио-шумов ¦ WDR 120дБ Широкий динамический диапазон ¦ HLC/BLC Компенсация засветки ¦ AWB Авто. баланс белого ¦ AGC Авто. регулировка усиления ¦ ROI Регион интереса ¦ SVC Данные в видеопотоке ¦ ANR Гарантированное сетевое хранение ¦ NAS Поддержка сетевого хранилища ¦ Smart Функции ¦ Smart технология: AcuSence ¦ Доступ с мобильных устройств ¦ Протокол: Hikvision/ONVIF/ISAPI/SDK ¦ Reset Кнопка сброса настроек ¦ Материал: Поликарбонат/Металл ¦ Степень защиты: IP67/IK10 ¦ Питание: DC +12V ±25% 13W / PoE IEEE 802.3at ¦ Температура: -30°C...+60°C ¦ Вес: 1.39кг ¦ Размер: 93×97.9×308.5мм | 120 941 ₸ | 102 800 ₸ | 96 753 ₸
263 |  | IP камера цилиндрическая | Hikvision | DS-2CD2T45G0P-I (1.68mm) | 311308434 | Разрешение: 4.0МР 2688×1520@25к/с ¦ Битрейт: 32Кб/с~16Мб/с ¦ Кодек: H.265+/H.265/H.264+/H.264/MJPEG ¦ Количество потоков: 2 ¦ Интерфейс: Ethernet 1×RJ45 10M/100Mbps / 1×MicroSD Карта памяти до 256Gb ¦ Объектив: Фиксированный f1.68мм / Угол обзора 180.0° / 16X Цифровой Зум ¦ Подсветка: Smart ИК до 20м. ¦ Светочувствительность: 0.028 Люкс ¦ День/Ночь ¦ ИК Фильтр ¦ 3D DNR Подавление видео-шумов ¦ WDR 120дБ Широкий динамический диапазон ¦ HLC/BLC Компенсация засветки ¦ AGC Авто. регулировка усиления ¦ EIS Электронная стабилизация изображения ¦ ROI Регион интереса ¦ SVC Данные в видеопотоке ¦ ANR Гарантированное сетевое хранение ¦ NAS Поддержка сетевого хранилища ¦ Smart Функции ¦ Доступ с мобильных устройств ¦ Протокол: Hikvision/ONVIF/ISAPI/SDK ¦ Reset Кнопка сброса настроек ¦ Материал: Металл ¦ Степень защиты: IP67 ¦ Питание: DC +12V ±25% 7.2W / PoE IEEE 802.3af ¦ Температура: -30°C...+60°C ¦ Вес: 0.57кг ¦ Размер: Ø105×278мм | 87 602 ₸ | 74 461 ₸ | 70 081 ₸
352 |  | IP камера цилиндрическая | Hikvision | DS-2CD1023G0-IUF(C) (2.8mm) | 311315994 | Разрешение: 2.0MP 1920×1080@25к/с ¦ Битрейт: 32Кб/с~8Мб/с ¦ Кодек: H.265+/H.265/H.264+/H.264/MJPEG/G.711u ¦ Количество потоков: 2 ¦ Интерфейс: Ethernet 1×RJ45 10M/100Mbps / Аудио 1×Микрофон ¦ Объектив: Фиксированный f2.8мм / Угол обзора 114.0° / 16X Цифровой Зум ¦ Подсветка: Smart ИК до 30м. ¦ Светочувствительность: 0.028 Люкс ¦ День/Ночь ¦ ИК Фильтр ¦ 3D DNR Подавление Видео-Шумов ¦ DWDR Широкий динамический диапазон ¦ BLC Компенсация засветки ¦ AGC Авто. Регулировка усиления ¦ ROI Регион интереса ¦ ANR Гарантированное сетевое хранение ¦ NAS Поддержка сетевого хранилища ¦ Smart Функции ¦ Доступ с мобильных устройств ¦ Протокол: Hikvision/ONVIF/ISAPI ¦ Материал: ABS Пластик/Металл ¦ Степень защиты: IP66 ¦ Питание: DC +12V ±25% 5.0W / PoE IEEE 802.3af ¦ Температура: -30°C...+60°C ¦ Вес: 0.27кг ¦ Размер: 66.2×67.8×177.6мм | 38 443 ₸ | 32 676 ₸ | 30 754 ₸
353 |  | IP камера цилиндрическая | Hikvision | DS-2CD1T27G0-L(C) (4.0mm) | 311317137 | Разрешение: 2.0МР 1920×1080@25к/с ¦ Битрейт: 32Кб/с~8Мб/с ¦ Кодек: H.265+/H.265/H.264+/H.264/MJPEG ¦ Количество потоков: 2 ¦ Интерфейс: Ethernet 1×RJ45 10M/100Mbps ¦ Объектив: Фиксированный f4.0мм / Угол обзора 83.6° / 16X Цифровой Зум ¦ Подсветка: Smart Белая до 50м. ¦ Светочувствительность: 0.001 Люкс ¦ ColorVu Полноцветное изображение круглосуточно ¦ День/Ночь ¦ ИК Фильтр ¦ 3D DNR Подавление видео-шумов ¦ DWDR Широкий динамический диапазон ¦ BLC Компенсация засветки ¦ AGC Авто. Регулировка усиления ¦ ROI Регион интереса ¦ Smart Функции ¦ Доступ с мобильных устройств ¦ Протокол: Hikvision/ONVIF/ISAPI ¦ Материал: Металл ¦ Степень защиты: IP67 ¦ Питание: DC +12V ±25% 5.0W / PoE IEEE 802.3af ¦ Температура: -30°C...+60°C ¦ Вес: 0.42кг ¦ Размер: 83.7×80.7×205.6мм | 42 185 ₸ | 35 857 ₸ | 33 748 ₸
354 |  | IP камера цилиндрическая | Hikvision | DS-2CD1T47G0-L(C) (4.0mm) | 311317145 | Разрешение: 4.0МР 2560×1440@20к/с ¦ Битрейт: 32Кб/с~8Мб/с ¦ Кодек: H.265+/H.265/H.264+/H.264/MJPEG ¦ Количество потоков: 2 ¦ Интерфейс: Ethernet 1×RJ45 10M/100Mbps ¦ Объектив: Фиксированный f4.0мм / Угол обзора 75.8° / 16X Цифровой Зум ¦ Подсветка: Smart Белая до 50м. ¦ Светочувствительность: 0.001 Люкс ¦ ColorVu Полноцветное изображение круглосуточно ¦ День/Ночь ¦ ИК Фильтр ¦ 3D DNR Подавление видео-шумов ¦ WDR 120дБ Широкий динамический диапазон ¦ BLC Компенсация засветки ¦ AGC Авто. Регулировка усиления ¦ ROI Регион интереса ¦ Smart Функции ¦ Доступ с мобильных устройств ¦ Протокол: Hikvision/ONVIF/ISAPI ¦ Материал: ABS Пластик/Металл ¦ Степень защиты: IP67 ¦ Питание: DC +12V ±25% 5.0W / PoE IEEE 802.3af ¦ Температура: -30°C...+60°C ¦ Вес: 0.43кг ¦ Размер: 83.7×205.6×80.7мм | 58 685 ₸ | 49 882 ₸ | 46 947 ₸
364 |  | IP камера цилиндрическая | Hikvision | DS-2CD1023G0E-I(C) (2.8mm) | 311315990 | Разрешение: 2.0MP 1920×1080@25к/с ¦ Битрейт: 32Кб/с~8Мб/с ¦ Кодек: H.265+/H.265/H.264+/H.264/MJPEG ¦ Количество потоков: 2 ¦ Интерфейс: Ethernet 1×RJ45 10M/100Mbps ¦ Объектив: Фиксированный f2.8мм / Угол обзора 112.1° / 16X Цифровой Зум ¦ Подсветка: Smart ИК до 30м. ¦ Светочувствительность: 0.01 Люкс ¦ День/Ночь ¦ ИК Фильтр ¦ 3D DNR Подавление Видео-Шумов ¦ DWDR Широкий динамический диапазон ¦ BLC Компенсация засветки ¦ AGC Авто. Регулировка усиления ¦ ROI Регион интереса ¦ Smart Функции ¦ Доступ с мобильных устройств ¦ Протокол: Hikvision/ONVIF/ISAPI ¦ Материал: ABS Пластик/Металл ¦ Степень защиты: IP67 ¦ Питание: DC +12V ±25% 5.0W / PoE IEEE 802.3af ¦ Температура: -30°C...+60°C ¦ Вес: 0.27кг ¦ Размер: 66.2×67.8×177.6мм | 33 170 ₸ | 28 194 ₸ | 24 903 ₸
366 |  | IP камера цилиндрическая | Hikvision | DS-2CD1T23G0-I (4.0mm) | 311311092 | Разрешение: 2.0МР 1920×1080@25к/с ¦ Битрейт: 32Кб/с~8Мб/с ¦ Кодек: H.265+/H.265/H.264+/H.264/MJPEG ¦ Количество потоков: 2 ¦ Интерфейс: Ethernet 1×RJ45 10M/100Mbps / Питание 1×NP Ø5.5мм ¦ Объектив: Фиксированный f4.0мм / Угол обзора 86.0° / 16X Цифровой Зум ¦ Подсветка: Smart ИК до 50м. ¦ Светочувствительность: 0.028 Люкс ¦ День/Ночь ¦ ИК Фильтр ¦ 3D DNR Подавление Видео-Шумов ¦ DWDR Широкий динамический диапазон ¦ HLC/BLC Компенсация засветки ¦ AGC Авто. Регулировка усиления ¦ ROI Регион интереса ¦ Smart Функции ¦ Доступ с мобильных устройств ¦ Протокол: Hikvision/ONVIF/ISAPI/SDK ¦ Материал: ABS Пластик/Металл ¦ Степень защиты: IP67 ¦ Питание: DC +12V ±25% 6.0W / PoE IEEE 802.3af ¦ Температура: -30°C...+60°C ¦ Вес: 0.54кг ¦ Размер: 71.67×92.87×221.49мм | 29 900 ₸ | 28 800 ₸ | 26 791 ₸
367 |  | IP камера цилиндрическая | Hikvision | DS-2CD1T43G0-I (4.0mm) | 311311094 | Разрешение: 4.0MP 2560×1440@20к/с / 3.0MP 2304×1296@25к/с ¦ Битрейт: 32Кб/с~8Мб/с ¦ Кодек: H.265+/H.265/H.264+/H.264/MJPEG ¦ Количество потоков: 2 ¦ Интерфейс: Ethernet 1×RJ45 10M/100Mbps / Питание 1×NP Ø5.5мм ¦ Объектив: Фиксированный f4.0мм / Угол обзора 75.0° / 16X Цифровой Зум ¦ Подсветка: Smart ИК до 50м. ¦ Светочувствительность: 0.028 Люкс ¦ День/Ночь ¦ ИК Фильтр ¦ 3D DNR Подавление Видео-Шумов ¦ WDR 120дБ Широкий динамический диапазон ¦ HLC/BLC Компенсация засветки ¦ AGC Авто. Регулировка усиления ¦ ROI Регион интереса ¦ NAS Сетевое хранение ¦ Smart Функции ¦ Доступ с мобильных устройств ¦ Протокол: Hikvision/ONVIF/ISAPI/SDK ¦ Материал: ABS Пластик/Металл ¦ Степень защиты: IP67 ¦ Питание: DC +12V ±25% 7.0W / PoE IEEE 802.3af ¦ Температура: -30°C...+60°C ¦ Вес: 0.5кг ¦ Размер: 71.67×92.87×221.49мм | 34 900 ₸ | 33 900 ₸ | 31 554 ₸
372 |  | IP камера цилиндрическая | Hikvision | DS-2CD1653G0-IZ (2.8-12.0mm) | 311304044 | Разрешение: 5.0МР 2560×1920@12.5к/с / 4.0MP 2560×1440@20к/с / 3.0MP 2304×1296@25к/с ¦ Битрейт: 32Кб/с~8Мб/с ¦ Кодек: H.265+/H.265/H.264+/H.264/MJPEG ¦ Количество потоков: 2 ¦ Интерфейс: Ethernet 1×RJ45 10M/100Mbps / Карта памяти 1×MicroSD до 128Gb ¦ Объектив: Варифокальный моторизированный с AF Автофокусом f2.8~12.0мм / Угол обзора 97.0°-30.0° / 16X Цифровой Зум ¦ Подсветка: Smart ИК до 50м. ¦ Светочувствительность: 0.005 Люкс ¦ День/Ночь ¦ ИК Фильтр ¦ 3D DNR Подавление Видео-Шумов ¦ WDR 120дБ Широкий динамический диапазон ¦ BLC Компенсация засветки ¦ AGC Авто. Регулировка усиления ¦ ROI Регион интереса ¦ ANR Гарантированное сетевое хранение ¦ NAS Поддержка сетевого хранилища ¦ Smart Функции ¦ Доступ с мобильных устройств ¦ Протокол: Hikvision/ONVIF/ISAPI ¦ Материал: Металл ¦ Степень защиты: IP67 ¦ Питание: DC +12V ±25% 11.0W / PoE IEEE 802.3af ¦ Температура: -30°C...+60°C ¦ Вес: 0.7кг ¦ Размер: Ø105.0×244.4мм | 97 297 ₸ | 82 703 ₸ | 77 838 ₸
373 |  | IP камера цилиндрическая | Hikvision | DS-2CD1623G0-IZ (2.8-12.0mm) | 311300897 | Разрешение: 2.0МР 1920×1080@25к/с ¦ Битрейт: 32Кб/с~8Мб/с ¦ Кодек: H.265+/H.265/H.264+/H.264/MJPEG ¦ Количество потоков: 2 ¦ Интерфейс: Ethernet 1×RJ45 10M/100Mbps / Карта памяти 1×MicroSD до 128Gb ¦ Объектив: Варифокальный моторизированный с AF Автофокусом f2.8~12.0мм / Угол обзора 96.0°-36.0° / 16X Цифровой Зум ¦ Подсветка: Smart ИК до 50м. ¦ Светочувствительность: 0.005 Люкс ¦ День/Ночь ¦ ИК Фильтр ¦ 3D DNR Подавление Видео-Шумов ¦ DWDR Широкий динамический диапазон ¦ BLC Компенсация засветки ¦ AGC Авто. Регулировка усиления ¦ ROI Регион интереса ¦ ANR Гарантированное сетевое хранение ¦ NAS Поддержка сетевого хранилища ¦ Smart Функции ¦ Доступ с мобильных устройств ¦ Протокол: Hikvision/ONVIF/ISAPI ¦ Материал: Металл ¦ Степень защиты: IP67/IK08 ¦ Питание: DC +12V ±25% 11.0W / PoE IEEE 802.3af ¦ Температура: -30°C...+60°C ¦ Вес: 1.02кг ¦ Размер: Ø105.0×244.4мм | 74 844 ₸ | 63 617 ₸ | 51 360 ₸
376 |  | IP камера цилиндрическая | Hikvision | DS-2CD1053G0-I (2.8mm) | 311303658 | Разрешение: 5.0МР 2560×1920@12.5к/с / 4.0MP 2560×1440@20к/с / 3.0MP 2304×1296@25к/с ¦ Битрейт: 32Кб/с~8Мб/с ¦ Кодек: H.265+/H.265/H.264+/H.264/MJPEG ¦ Количество потоков: 2 ¦ Интерфейс: Ethernet 1×RJ45 10M/100Mbps ¦ Объектив: Фиксированный f2.8мм / Угол обзора 98.0° / 16X Цифровой Зум ¦ Подсветка: Smart ИК до 30м. ¦ Светочувствительность: 0.01 Люкс ¦ День/Ночь ¦ ИК Фильтр ¦ 3D DNR Подавление Видео-Шумов ¦ WDR 120дБ Широкий динамический диапазон ¦ HLC/BLC Компенсация засветки ¦ AGC Авто. Регулировка усиления ¦ ROI Регион интереса ¦ Smart Функции ¦ Доступ с мобильных устройств ¦ Протокол: Hikvision/ONVIF/ISAPI/SDK ¦ Материал: ABS Пластик/Металл ¦ Степень защиты: IP67 ¦ Питание: DC +12V ±25% 5.0W / PoE IEEE 802.3af ¦ Температура: -30°C...+60°C ¦ Вес: 0.27кг ¦ Размер: 66.2×67.8×177.6мм | 30 900 ₸ | 29 960 ₸ | 27 820 ₸
386 |  | IP камера цилиндрическая | Hikvision | DS-2CD1023G0E-L(C) (2.8mm) | 311318675 | Разрешение: 2.0МР 1920×1080@25к/с ¦ Битрейт: 32Кб/с~8Мб/с ¦ Кодек: H.265+/H.265/H.264+/H.264/MJPEG ¦ Количество потоков: 2 ¦ Интерфейс: Ethernet 1×RJ45 10M/100Mbps ¦ Объектив: Фиксированный f2.8мм / Угол обзора 111.0° / 16X Цифровой Зум ¦ Подсветка: Smart Белая до 30м. ¦ Светочувствительность: 0.005 Люкс ¦ ColorVu Полноцветное изображение круглосуточно ¦ День/Ночь ¦ ИК Фильтр ¦ 3D DNR Подавление видео-шумов ¦ DWDR Широкий динамический диапазон ¦ HLC/BLC Компенсация засветки ¦ AGC Авто. Регулировка усиления ¦ ROI Регион интереса ¦ SVC Данные в видеопотоке ¦ NAS Поддержка сетевого хранилища ¦ Smart Функции ¦ Доступ с мобильных устройств ¦ Протокол: Hikvision/ONVIF/ISAPI ¦ Reset Кнопка сброса настроек ¦ Материал: ABS Пластик / Металл ¦ Степень защиты: IP67 ¦ Питание: DC +12V ±25% 5.0W / PoE IEEE 802.3af ¦ Температура: -30°C...+60°C ¦ Вес: 0.275кг ¦ Размер: 170.8×66×69.1мм | 38 273 ₸ | 32 532 ₸ | 30 618 ₸
387 |  | IP камера цилиндрическая | Hikvision | DS-2CD1623G0-IZ(C) (2.8-12.0mm) | 311316235 | Разрешение: 2.0МР 1920×1080@25к/с ¦ Битрейт: 32Кб/с~8Мб/с ¦ Кодек: H.265+/H.265/H.264+/H.264/MJPEG ¦ Количество потоков: 2 ¦ Интерфейс: Ethernet 1×RJ45 10M/100Mbps / Карта памяти 1×MicroSD до 128Gb ¦ Объектив: Варифокальный моторизированный с AF Автофокусом f2.8~12.0мм / Угол обзора 96.0°-36.0° / 16X Цифровой Зум ¦ Подсветка: Smart ИК до 50м. ¦ Светочувствительность: 0.005 Люкс ¦ День/Ночь ¦ ИК Фильтр ¦ 3D DNR Подавление Видео-Шумов ¦ DWDR Широкий динамический диапазон ¦ BLC Компенсация засветки ¦ AGC Авто. Регулировка усиления ¦ ROI Регион интереса ¦ ANR Гарантированное сетевое хранение ¦ NAS Поддержка сетевого хранилища ¦ Smart Функции ¦ Доступ с мобильных устройств ¦ Протокол: Hikvision/ONVIF/ISAPI ¦ Материал: Металл ¦ Степень защиты: IP67/IK08 ¦ Питание: DC +12V ±25% 11.0W / PoE IEEE 802.3af ¦ Температура: -30°C...+60°C ¦ Вес: 1.02кг ¦ Размер: Ø105.0×244.4мм | 74 844 ₸ | 63 617 ₸ | 51 360 ₸
388 |  | IP камера цилиндрическая | Hikvision | DS-2CD1T23G0-I(C) (4.0mm) | 311317158 | Разрешение: 2.0МР 1920×1080@25к/с ¦ Битрейт: 32Кб/с~8Мб/с ¦ Кодек: H.265+/H.265/H.264+/H.264/MJPEG ¦ Количество потоков: 2 ¦ Интерфейс: Ethernet 1×RJ45 10M/100Mbps / Питание 1×NP Ø5.5мм ¦ Объектив: Фиксированный f4.0мм / Угол обзора 86.0° / 16X Цифровой Зум ¦ Подсветка: Smart ИК до 50м. ¦ Светочувствительность: 0.028 Люкс ¦ День/Ночь ¦ ИК Фильтр ¦ 3D DNR Подавление Видео-Шумов ¦ DWDR Широкий динамический диапазон ¦ HLC/BLC Компенсация засветки ¦ AGC Авто. Регулировка усиления ¦ ROI Регион интереса ¦ Smart Функции ¦ Доступ с мобильных устройств ¦ Протокол: Hikvision/ONVIF/ISAPI/SDK ¦ Материал: ABS Пластик/Металл ¦ Степень защиты: IP67 ¦ Питание: DC +12V ±25% 6.0W / PoE IEEE 802.3af ¦ Температура: -30°C...+60°C ¦ Вес: 0.54кг ¦ Размер: 71.67×92.87×221.49мм | 40 314 ₸ | 34 267 ₸ | 32 251 ₸
390 |  | IP камера цилиндрическая | Hikvision | DS-2CD1T27G0-LUF(C) (4.0mm) | 311317139 | Разрешение: 2.0МР 1920×1080@25к/с ¦ Битрейт: 32Кб/с~8Мб/с ¦ Кодек: H.265+/H.265/H.264+/H.264/MJPEG/G.711u/ G.711a/G.722.1/MP2L2 ¦ Количество потоков: 2 ¦ Интерфейс: Ethernet 1×RJ45 10M/100Mbps / Аудио 1×Микрофон / 1×MicroSD Карта памяти до 256Gb ¦ Объектив: Фиксированный f4.0мм / Угол обзора 83.6° / 16X Цифровой Зум ¦ Подсветка: Smart Белая до 50м. ¦ Светочувствительность: 0.001 Люкс ¦ ColorVu Полноцветное изображение круглосуточно ¦ День/Ночь ¦ ИК Фильтр ¦ 3D DNR Подавление видео-шумов ¦ DWDR Широкий динамический диапазон ¦ BLC Компенсация засветки ¦ AGC Авто. Регулировка усиления ¦ ROI Регион интереса ¦ Smart Функции ¦ Доступ с мобильных устройств ¦ Протокол: Hikvision/ONVIF/ISAPI ¦ Материал: Металл ¦ Степень защиты: IP67 ¦ Питание: DC +12V ±25% 5.0W / PoE IEEE 802.3af ¦ Температура: -30°C...+60°C ¦ Вес: 0.42кг ¦ Размер: 83.7×80.7×205.6мм | 47 118 ₸ | 40 050 ₸ | 37 694 ₸
391 |  | IP камера цилиндрическая | Hikvision | DS-2CD1T47G0-LUF(C) (4.0mm) | 311317147 | Разрешение: 4.0МР 2560×1440@20к/с ¦ Битрейт: 32Кб/с~8Мб/с ¦ Кодек: H.265+/H.265/H.264+/H.264/MJPEG/G.711u/ G.711a/G.722.1/MP2L2 ¦ Количество потоков: 2 ¦ Интерфейс: Ethernet 1×RJ45 10M/100Mbps / Аудио 1×Микрофон / 1×MicroSD Карта памяти до 256Gb ¦ Объектив: Фиксированный f4.0мм / Угол обзора 75.8° / 16X Цифровой Зум ¦ Подсветка: Smart Белая до 50м. ¦ Светочувствительность: 0.001 Люкс ¦ ColorVu Полноцветное изображение круглосуточно ¦ День/Ночь ¦ ИК Фильтр ¦ 3D DNR Подавление видео-шумов ¦ WDR 120дБ Широкий динамический диапазон ¦ BLC Компенсация засветки ¦ AGC Авто. Регулировка усиления ¦ ROI Регион интереса ¦ Smart Функции ¦ Доступ с мобильных устройств ¦ Протокол: Hikvision/ONVIF/ISAPI ¦ Reset Кнопка сброса настроек ¦ Материал: ABS Пластик/Металл ¦ Степень защиты: IP67 ¦ Питание: DC +12V ±25% 5.0W / PoE IEEE 802.3af ¦ Температура: -30°C...+60°C ¦ Вес: 0.43кг ¦ Размер: 83.7×80.7×205.6мм | 63 107 ₸ | 53 641 ₸ | 50 485 ₸
483 |  | IP камера цилиндрическая | Hikvision | DS-2CD2043G2-IU(BLACK) (2.8mm) | 311313836 | Разрешение: 4.0МР 2688×1520@25к/с ¦ Битрейт: 32Кб/с~8Мб/с ¦ Кодек: H.265+/H.265/H.264+/H.264/MJPEG/G.711u/G.722.1/MP3/AAC ¦ Количество потоков: 3 ¦ Интерфейс: Ethernet 1×RJ45 10M/100Mbps / Аудио 1×Микрофон / 1×MicroSD Карта памяти до 256Gb / Питание 1×NP Ø5.5мм ¦ Объектив: Фиксированный f2.8мм / Угол обзора 103.0° / 16X Цифровой Зум ¦ Подсветка: Smart ИК до 40м. ¦ Светочувствительность: 0.005 Люкс ¦ День/Ночь ¦ ИК Фильтр ¦ 3D DNR Подавление видео-шумов ¦ WDR 120дБ Широкий динамический диапазон ¦ HLC/BLC Компенсация засветки ¦ AGC Авто. Регулировка усиления ¦ ROI Регион интереса ¦ SVC Данные в видеопотоке ¦ ANR Гарантированное сетевое хранение ¦ NAS Поддержка сетевого хранилища ¦ Smart Функции ¦ Smart технология: AcuSence ¦ Доступ с мобильных устройств ¦ Протокол: Hikvision/ONVIF/ISAPI/SDK ¦ Reset Кнопка сброса настроек ¦ Материал: Металл ¦ Степень защиты: IP67 ¦ Питание: DC +12V ±25% 6.0W / PoE IEEE 802.3af ¦ Температура: -30°C...+60°C ¦ Вес: 0.49кг ¦ Размер: Ø70×161.7мм | 72 633 ₸ | 61 738 ₸ | 58 106 ₸
484 |  | IP камера цилиндрическая | Hikvision | DS-2CD2063G2-IU(BLACK) (2.8mm) | 311316474 | Разрешение: 6.0МР 3200×1800@20к/с / 4.0МР 2688×1520@25к/с ¦ Битрейт: 32Кб/с~16Мб/с ¦ Кодек: H.265+/H.265/H.264+/H.264/MJPEG/G.711u/G.722.1/MP3/AAC ¦ Количество потоков: 3 ¦ Интерфейс: Ethernet 1×RJ45 10M/100Mbps / Аудио 1×Микрофон / 1×MicroSD Карта памяти до 256Gb / Питание 1×NP Ø5.5мм ¦ Объектив: Фиксированный f2.8мм / Угол обзора 107.0° / 16X Цифровой Зум ¦ Подсветка: Smart ИК до 40м. ¦ Светочувствительность: 0.005 Люкс ¦ День/Ночь ¦ ИК Фильтр ¦ 3D DNR Подавление видео-шумов ¦ WDR 120дБ Широкий динамический диапазон ¦ HLC/BLC Компенсация засветки ¦ AGC Авто. Регулировка усиления ¦ ROI Регион интереса ¦ SVC Данные в видеопотоке ¦ ANR Гарантированное сетевое хранение ¦ NAS Поддержка сетевого хранилища ¦ Smart Функции ¦ Smart технология: AcuSence ¦ Доступ с мобильных устройств ¦ Протокол: Hikvision/ONVIF/ISAPI/SDK ¦ Reset Кнопка сброса настроек ¦ Reset Кнопка сброса настроек ¦ Материал: ABS Пластик/Металл ¦ Степень защиты: IP67 ¦ Питание: DC +12V ±25% 6.0W / PoE IEEE 802.3af ¦ Температура: -30°C...+60°C ¦ Вес: 0.485кг ¦ Размер: Ø70×161.7мм | 76 205 ₸ | 64 774 ₸ | 60 964 ₸
485 |  | IP камера цилиндрическая | Hikvision | DS-2CD2083G2-IU(BLACK) (2.8mm) | 311316475 | Разрешение: 8.0МР 3840×2160@20к/с / 6.0МР 3200×1800@25к/с ¦ Битрейт: 32Кб/с~16Мб/с ¦ Кодек: H.265+/H.265/H.264+/H.264/MJPEG/G.711u/G.722.1/MP3/AAC ¦ Количество потоков: 3 ¦ Интерфейс: Ethernet 1×RJ45 10M/100Mbps / Аудио 1×Микрофон / 1×MicroSD Карта памяти до 256Gb / Питание 1×NP Ø5.5мм ¦ Объектив: Фиксированный f2.8мм / Угол обзора 107.0° / 16X Цифровой Зум ¦ Подсветка: Smart ИК до 40м. ¦ Светочувствительность: 0.005 Люкс ¦ День/Ночь ¦ ИК Фильтр ¦ 3D DNR Подавление видео-шумов ¦ WDR 120дБ Широкий динамический диапазон ¦ HLC/BLC Компенсация засветки ¦ AGC Авто. Регулировка усиления ¦ ROI Регион интереса ¦ SVC Данные в видеопотоке ¦ ANR Гарантированное сетевое хранение ¦ NAS Поддержка сетевого хранилища ¦ Smart Функции ¦ Smart технология: AcuSence ¦ Доступ с мобильных устройств ¦ Протокол: Hikvision/ONVIF/ISAPI/SDK ¦ Reset Кнопка сброса настроек ¦ Материал: ABS Пластик/Металл ¦ Степень защиты: IP67 ¦ Питание: DC +12V ±25% 6.0W / PoE IEEE 802.3af ¦ Температура: -30°C...+60°C ¦ Вес: 0.495кг ¦ Размер: Ø70×161.7мм | 83 179 ₸ | 70 702 ₸ | 66 543 ₸
490 |  | IP камера цилиндрическая | Hikvision | DS-2CD2621G0-IZS(C) (2.8-12.0mm) | 311314098 | Разрешение: 2.0МР 1920×1080@25к/с ¦ Битрейт: 32Кб/с~8Мб/с ¦ Кодек: H.265+/H.265/H.264+/H.264/MJPEG/G.711u ¦ Количество потоков: 2 ¦ Интерфейс: Ethernet 1×RJ45 10M/100Mbps / Аудио 1×Вход/1×Выход / Сигнальный 1×Вход/1×Выход / 1×MicroSD Карта памяти до 256Gb ¦ Объектив: Варифокальный моторизированный с AF Автофокусом f2.8~12.0мм / Угол обзора 94.0°-36.0° / 16X Цифровой Зум ¦ Подсветка: Smart ИК до 60м. ¦ Светочувствительность: 0.005 Люкс ¦ День/Ночь ¦ ИК Фильтр ¦ 3D DNR Подавление Видео-Шумов ¦ WDR 120дБ Широкий динамический диапазон ¦ BLC Компенсация засветки ¦ AGC Авто. Регулировка усиления ¦ ROI Регион интереса ¦ ANR Гарантированное сетевое хранение ¦ NAS Поддержка сетевого хранилища ¦ Smart Функции: Движение в кадре / Пересечение линии / Вторжение в зону ¦ Доступ с мобильных устройств ¦ Протокол: Hikvision/ONVIF/ISAPI ¦ Reset Кнопка сброса настроек ¦ Материал: Металл ¦ Степень защиты: IP67 ¦ Питание: DC +12V ±25% 11.0W / PoE IEEE 802.3af ¦ Температура: -30°C...+60°C ¦ Вес: 1.05кг ¦ Размер: Ø105×294.5мм | 100 019 ₸ | 85 016 ₸ | 80 015 ₸
491 |  | IP камера цилиндрическая | Hikvision | DS-2CD2621G0-IZ(C) (2.8-12.0mm) | 311314097 | Разрешение: 2.0МР 1920×1080@25к/с ¦ Битрейт: 32Кб/с~8Мб/с ¦ Кодек: H.265+/H.265/H.264+/H.264/MJPEG ¦ Количество потоков: 2 ¦ Интерфейс: Ethernet 1×RJ45 10M/100Mbps / 1×MicroSD Карта памяти до 256Gb ¦ Объектив: Варифокальный моторизированный с AF Автофокусом f2.8~12.0мм / Угол обзора 94.0°-36.0° / 16X Цифровой Зум ¦ Подсветка: Smart ИК до 60м. ¦ Светочувствительность: 0.005 Люкс ¦ День/Ночь ¦ ИК Фильтр ¦ 3D DNR Подавление Видео-Шумов ¦ WDR 120дБ Широкий динамический диапазон ¦ BLC Компенсация засветки ¦ AGC Авто. Регулировка усиления ¦ ROI Регион интереса ¦ ANR Гарантированное сетевое хранение ¦ NAS Поддержка сетевого хранилища ¦ Smart Функции: Движение в кадре / Пересечение линии / Вторжение в зону ¦ Доступ с мобильных устройств ¦ Протокол: Hikvision/ONVIF/ISAPI ¦ Reset Кнопка сброса настроек ¦ Материал: Металл ¦ Степень защиты: IP67 ¦ Питание: DC +12V ±25% 11.0W / PoE IEEE 802.3af ¦ Температура: -30°C...+60°C ¦ Вес: 1.05кг ¦ Размер: Ø105×294.5мм | 95 596 ₸ | 81 257 ₸ | 76 477 ₸
496 |  | IP камера цилиндрическая | Hikvision | DS-2CD2021G1-I(C) (2.8mm) | 311314120 | Разрешение: 2.0MP 1920×1080@25к/с ¦ Битрейт: 32Кб/с~8Мб/с ¦ Кодек: H.265+/H.265/H.264+/H.264/MJPEG ¦ Количество потоков: 2 ¦ Интерфейс: Ethernet 1×RJ45 10M/100Mbps / 1×MicroSD Карта памяти до 256Gb / Питание 1×NP Ø5.5мм ¦ Объектив: Фиксированный f2.8мм / Угол обзора 111.6° / 16X Цифровой Зум ¦ Подсветка: Smart ИК до 30м. ¦ Светочувствительность: 0.005 Люкс ¦ День/Ночь ¦ ИК Фильтр ¦ 3D DNR Подавление Видео-Шумов ¦ WDR 120дБ Широкий динамический диапазон ¦ BLC Компенсация засветки ¦ AGC Авто. Регулировка усиления ¦ ROI Регион интереса ¦ NAS Сетевое хранение ¦ Smart Функции: Пересечение линии / Вторжение в зону ¦ Доступ с мобильных устройств ¦ Протокол: Hikvision/ONVIF/ISAPI ¦ Reset Кнопка сброса настроек ¦ Материал: ABS Пластик/Металл ¦ Степень защиты: IP67 ¦ Питание: DC +12V ±25% 5.0W / PoE IEEE 802.3af ¦ Температура: -30°C...+60°C ¦ Вес: 0.35кг ¦ Размер: 69.7×67.9×171.4мм | 46 437 ₸ | 39 472 ₸ | 37 149 ₸
504 |  | IP камера цилиндрическая | Hikvision | DS-2CD2683G2-IZS (2.8-12.0mm) | 311316091 | Разрешение: 8.0МР 3840×2160@20к/с ¦ 6.0МР 3200×1800@25к/с ¦ Битрейт: 32Кб/с~16Мб/с ¦ Кодек: H.265+/H.265/H.264+/H.264/MJPEG/G.711u/G.711a/G.722.1/MP3/AAC ¦ Количество потоков: 3 ¦ Интерфейс: Ethernet 1×RJ45 10M/100Mbps / Аудио 1×Вход/1×Выход / Сигнальный 1×Вход/1×Выход / 1×MicroSD Карта памяти до 256Gb / Питание 1×NP Ø5.5мм ¦ Объектив: Варифокальный моторизированный с AF Автофокусом f2.8~12.0мм / Угол обзора 108.0°-30.0° / 16X Цифровой Зум ¦ Подсветка: Smart ИК до 60м. ¦ Светочувствительность: 0.005 Люкс ¦ День/Ночь ¦ ИК Фильтр ¦ 3D DNR Подавление видео-шумов ¦ ENF Подавление аудио-шумов ¦ WDR 120дБ Широкий динамический диапазон ¦ HLC/BLC Компенсация засветки ¦ AGC Авто. регулировка усиления ¦ ROI Регион интереса ¦ SVC Данные в видеопотоке ¦ ANR Гарантированное сетевое хранение ¦ NAS Поддержка сетевого хранилища ¦ Smart Функции ¦ Smart технология: AcuSence ¦ Доступ с мобильных устройств ¦ Протокол: Hikvision/ONVIF/ISAPI/SDK ¦ Reset Кнопка сброса настроек ¦ Материал: ABS Пластик/Металл ¦ Степень защиты: IP67/IK10 ¦ Питание: DC +12V ±25% 13.0W / PoE IEEE 802.3at ¦ Температура: -30°C...+60°C ¦ Вес: 1.385кг ¦ Размер: 93×97.9×308.5мм | 161 255 ₸ | 137 067 ₸ | 129 004 ₸
505 |  | IP камера цилиндрическая | Hikvision | DS-2CD2T23G2-4I (2.8mm) | 311313983 | Разрешение: 2.0МР 1920×1080@25к/с ¦ Битрейт: 32Кб/с~8Мб/с ¦ Кодек: H.265+/H.265/H.264+/H.264/MJPEG ¦ Количество потоков: 3 ¦ Интерфейс: Ethernet 1×RJ45 10M/100Mbps / Карта памяти 1×MicroSD до 256Gb / Питание 1×NP Ø5.5мм ¦ Объектив: Фиксированный f2.8мм / Угол обзора 107.0° / 16X Цифровой Зум ¦ Подсветка: EXIR Smart ИК до 80м. ¦ Светочувствительность: 0.005 Люкс ¦ День/Ночь ¦ ИК Фильтр ¦ 3D DNR Подавление видео-шумов ¦ WDR 120дБ Широкий динамический диапазон ¦ HLC/BLC Компенсация засветки ¦ AGC Авто. регулировка усиления ¦ ROI Регион интереса ¦ SVC Данные в видеопотоке ¦ ANR Гарантированное сетевое хранение ¦ NAS Поддержка сетевого хранилища ¦ Smart Функции: Движение в кадре / Пересечение линии / Вторжение в зону ¦ Smart Аналитика: Детекция лиц ¦ Доступ с мобильных устройств ¦ Smart технология: AcuSence ¦ Протокол: Hikvision/ONVIF/ISAPI/SDK ¦ Reset Кнопка сброса настроек ¦ Материал: ABS Пластик/Металл ¦ Степень защиты: IP67 ¦ Питание: DC +12V ±25% 11.5W / PoE IEEE 802.3af ¦ Температура: -30°C...+60°C ¦ Вес: 1.07кг ¦ Размер: Ø105.0×293мм | 73 483 ₸ | 62 461 ₸ | 58 787 ₸
506 |  | IP камера цилиндрическая | Hikvision | DS-2CD2T63G2-I8 (2.8mm) | 311315976 |  | 92 341 ₸ | 72 602 ₸ | 66 540 ₸
507 |  | IP камера цилиндрическая | Hikvision | DS-2CD2T63G2-I5 (2.8mm) | 311315970 |  | 88 453 ₸ | 69 545 ₸ | 63 737 ₸
531 |  | IP камера цилиндрическая | Hikvision | DS-2CD2621G0-IST | 311303806 | Разрешение: 2.0МР 1920×1080@25к/с ¦ Битрейт: 32Кб/с~8Мб/с ¦ Кодек: H.265+/H.265/H.264+/H.264/MJPEG/G.711/G.722.1/MP2L2 ¦ Количество потоков: 2 ¦ Интерфейс: Ethernet 1×RJ45 10M/100Mbps / Аудио 1×Вход/1×Выход / Сигнальный 2×Вход/2×Выход / 1×CVBS Видео Выход / 1×MicroSD Карта памяти до 128Gb / Питание 1×NP Ø5.5мм ¦ Объектив: Варифокальный f2.8~12.0мм / Угол обзора 99.6°-35.0° / 16X Цифровой Зум ¦ Подсветка: Smart ИК до 40м. ¦ Светочувствительность: 0.01 Люкс ¦ День/Ночь ¦ ИК Фильтр ¦ 3D DNR Подавление видео-шумов ¦ WDR 120дБ Широкий динамический диапазон ¦ BLC Компенсация засветки ¦ AGC Авто. регулировка усиления ¦ ROI Регион интереса ¦ SVC Данные в видеопотоке ¦ ANR Гарантированное сетевое хранение ¦ NAS Поддержка сетевого хранилища ¦ Smart Функции ¦ Доступ с мобильных устройств ¦ Протокол: Hikvision/ONVIF/ISAPI ¦ Reset Кнопка сброса настроек ¦ Материал: Металл ¦ Степень защиты: IP67/IK10 ¦ Питание: DC +12V ±25% 7.0W / PoE IEEE 802.3af ¦ Температура: -40°C...+60°C ¦ Вес: 1.05кг ¦ Размер: Ø105×294.5мм | 0 ₸ | 0 ₸ | 0 ₸
546 |  | IP камера цилиндрическая | Hikvision | DS-2CD2663G2-IZS (2.8-12.0mm) | 311316090 | Разрешение: 6.0МР 3200×1800@20к/с ¦ 4.0МР 2688×1520@25к/с ¦ Битрейт: 32Кб/с~16Мб/с ¦ Кодек: H.265+/H.265/H.264+/H.264/MJPEG/G.711u/G.711a/G.722.1/MP3/AAC ¦ Количество потоков: 3 ¦ Интерфейс: Ethernet 1×RJ45 10M/100Mbps / Аудио 1×Вход/1×Выход / Сигнальный 1×Вход/1×Выход / 1×MicroSD Карта памяти до 256Gb / Питание 1×NP Ø5.5мм ¦ Объектив: Варифокальный моторизированный с AF Автофокусом f2.8~12.0мм / Угол обзора 106.0°-32.0° / 16X Цифровой Зум ¦ Подсветка: Smart ИК до 60м. ¦ Светочувствительность: 0.005 Люкс ¦ День/Ночь ¦ ИК Фильтр ¦ 3D DNR Подавление видео-шумов ¦ ENF Подавление аудио-шумов ¦ WDR 120дБ Широкий динамический диапазон ¦ HLC/BLC Компенсация засветки ¦ AWB Авто. баланс белого ¦ AGC Авто. регулировка усиления ¦ ROI Регион интереса ¦ SVC Данные в видеопотоке ¦ ANR Гарантированное сетевое хранение ¦ NAS Поддержка сетевого хранилища ¦ Smart Функции ¦ Smart технология: AcuSence ¦ Доступ с мобильных устройств ¦ Протокол: Hikvision/ONVIF/ISAPI/SDK ¦ Reset Кнопка сброса настроек ¦ Материал: ABS Пластик/Металл ¦ Степень защиты: IP67/IK10 ¦ Питание: DC +12V ±25% 13.0W / PoE IEEE 802.3at ¦ Температура: -30°C...+60°C ¦ Вес: 1.385кг ¦ Размер: 93×97.9×308.5мм | 141 183 ₸ | 120 006 ₸ | 112 946 ₸
551 |  | IP камера цилиндрическая | Hikvision | DS-2CD2023G2-I (2.8mm) | 311313830 | Разрешение: 2.0МР 1920×1080@25к/с ¦ Битрейт: 32Кб/с~8Мб/с ¦ Кодек: H.265+/H.265/H.264+/H.264/MJPEG ¦ Количество потоков: 3 ¦ Интерфейс: Ethernet 1×RJ45 10M/100Mbps / 1×MicroSD Карта памяти до 256Gb / Питание 1×NP Ø5.5мм ¦ Объектив: Фиксированный f2.8мм / Угол обзора 107.0° / 16X Цифровой Зум ¦ Подсветка: Smart ИК до 40м. ¦ Светочувствительность: 0.005 Люкс ¦ День/Ночь ¦ ИК Фильтр ¦ 3D DNR Подавление видео-шумов ¦ WDR 120дБ Широкий динамический диапазон ¦ HLC/BLC Компенсация засветки ¦ AGC Авто. Регулировка усиления ¦ ROI Регион интереса ¦ SVC Данные в видеопотоке ¦ ANR Гарантированное сетевое хранение ¦ NAS Поддержка сетевого хранилища ¦ Smart Функции: Движение в кадре / Пересечение линии / Вторжение в зону / Детекция лиц ¦ Smart технология: AcuSence ¦ Доступ с мобильных устройств ¦ Протокол: Hikvision/ONVIF/ISAPI/SDK ¦ Reset Кнопка сброса настроек ¦ Материал: Металл ¦ Степень защиты: IP67 ¦ Питание: DC +12V ±25% 6.0W / PoE IEEE 802.3af ¦ Температура: -30°C...+60°C ¦ Вес: 0.49кг ¦ Размер: Ø70×161.7мм | 61 236 ₸ | 52 051 ₸ | 37 994 ₸
553 |  | IP камера цилиндрическая | Hikvision | DS-2CD2623G2-IZS (2.8-12.0mm) | 311313836 | Разрешение: 2.0МР 1920×1080@25к/с ¦ Битрейт: 32Кб/с~8Мб/с ¦ Кодек: H.265+/H.265/H.264+/H.264/MJPEG/G.711u/G.711a/G.722.1/MP3/AAC ¦ Количество потоков: 3 ¦ Интерфейс: Ethernet 1×RJ45 10M/100Mbps / Аудио 1×Вход/1×Выход / Сигнальный 1×Вход/1×Выход / 1×MicroSD Карта памяти до 256Gb / Питание 1×NP Ø5.5мм ¦ Объектив: Варифокальный моторизированный с AF Автофокусом f2.8~12.0мм / Угол обзора 106.6°-31.7° / 16X Цифровой Зум ¦ Подсветка: Smart ИК до 60м. ¦ Светочувствительность: 0.005 Люкс ¦ День/Ночь ¦ ИК Фильтр ¦ 3D DNR Подавление видео-шумов ¦ ENF Подавление аудио-шумов ¦ WDR 120дБ Широкий динамический диапазон ¦ HLC/BLC Компенсация засветки ¦ AWB Авто. баланс белого ¦ AGC Авто. регулировка усиления ¦ ROI Регион интереса ¦ SVC Данные в видеопотоке ¦ ANR Гарантированное сетевое хранение ¦ NAS Поддержка сетевого хранилища ¦ Smart Функции ¦ Smart технология: AcuSence ¦ Доступ с мобильных устройств ¦ Протокол: Hikvision/ONVIF/ISAPI/SDK ¦ Reset Кнопка сброса настроек ¦ Материал: Поликарбонат/Металл ¦ Степень защиты: IP67/IK10 ¦ Питание: DC +12V ±25% 13W / PoE IEEE 802.3at ¦ Температура: -30°C...+60°C ¦ Вес: 1.39кг ¦ Размер: 93×97.9×308.5мм | 138 218 ₸ | 117 486 ₸ | 99 599 ₸
554 |  | IP камера цилиндрическая | Hikvision | DS-2CD2043G2-I (2.8mm) | 311313535 | Разрешение: 4.0МР 2688×1520@25к/с ¦ Битрейт: 32Кб/с~8Мб/с ¦ Кодек: H.265+/H.265/H.264+/H.264/MJPEG ¦ Количество потоков: 3 ¦ Интерфейс: Ethernet 1×RJ45 10M/100Mbps / 1×MicroSD Карта памяти до 256Gb / Питание 1×NP Ø5.5мм ¦ Объектив: Фиксированный f2.8мм / Угол обзора 103.0° / 16X Цифровой Зум ¦ Подсветка: Smart ИК до 40м. ¦ Светочувствительность: 0.005 Люкс ¦ День/Ночь ¦ ИК Фильтр ¦ 3D DNR Подавление видео-шумов ¦ WDR 120дБ Широкий динамический диапазон ¦ HLC/BLC Компенсация засветки ¦ AGC Авто. Регулировка усиления ¦ ROI Регион интереса ¦ SVC Данные в видеопотоке ¦ ANR Гарантированное сетевое хранение ¦ NAS Поддержка сетевого хранилища ¦ Smart Функции ¦ Smart технология: AcuSence ¦ Доступ с мобильных устройств ¦ Протокол: Hikvision/ONVIF/ISAPI/SDK ¦ Reset Кнопка сброса настроек ¦ Материал: Металл ¦ Степень защиты: IP67 ¦ Питание: DC +12V ±25% 6.0W / PoE IEEE 802.3af ¦ Температура: -30°C...+60°C ¦ Вес: 0.49кг ¦ Размер: Ø70×161.7мм | 65 829 ₸ | 55 954 ₸ | 43 376 ₸
556 |  | IP камера цилиндрическая | Hikvision | DS-2CD2643G2-IZS (2.8-12.0mm) | 311312061 | Разрешение: 4.0МР 2688×1520@25к/с ¦ Битрейт: 32Кб/с~8Мб/с ¦ Кодек: H.265+/H.265/H.264+/H.264/MJPEG/G.711u/G.711a/G.722.1/MP3/AAC ¦ Количество потоков: 3 ¦ Интерфейс: Ethernet 1×RJ45 10M/100Mbps / Аудио 1×Вход/1×Выход / Сигнальный 1×Вход/1×Выход / 1×MicroSD Карта памяти до 256Gb / Питание 1×NP Ø5.5мм ¦ Объектив: Варифокальный моторизированный с AF Автофокусом f2.8~12.0мм / Угол обзора 95.8°-29.2° / 16X Цифровой Зум ¦ Подсветка: Smart ИК до 60м. ¦ Светочувствительность: 0.005 Люкс ¦ День/Ночь ¦ ИК Фильтр ¦ 3D DNR Подавление видео-шумов ¦ ENF Подавление аудио-шумов ¦ WDR 120дБ Широкий динамический диапазон ¦ HLC/BLC Компенсация засветки ¦ AWB Авто. баланс белого ¦ AGC Авто. регулировка усиления ¦ ROI Регион интереса ¦ SVC Данные в видеопотоке ¦ ANR Гарантированное сетевое хранение ¦ NAS Поддержка сетевого хранилища ¦ Smart Функции ¦ Smart технология: AcuSence ¦ Доступ с мобильных устройств ¦ Протокол: Hikvision/ONVIF/ISAPI/SDK ¦ Reset Кнопка сброса настроек ¦ Материал: ABS Пластик/Металл ¦ Степень защиты: IP67/IK10 ¦ Питание: DC +12V ±25% 13W / PoE IEEE 802.3at ¦ Температура: -30°C...+60°C ¦ Вес: 1.39кг ¦ Размер: 93×97.9×308.5мм | 130 637 ₸ | 111 041 ₸ | 104 509 ₸
557 |  | IP камера цилиндрическая | Hikvision | DS-2CD2T23G2-2I (2.8mm) | 311313980 | Разрешение: 2.0МР 1920×1080@25к/с ¦ Битрейт: 32Кб/с~8Мб/с ¦ Кодек: H.265+/H.265/H.264+/H.264/MJPEG ¦ Количество потоков: 3 ¦ Интерфейс: Ethernet 1×RJ45 10M/100Mbps / Карта памяти 1×MicroSD до 256Gb / Питание 1×NP Ø5.5мм ¦ Объектив: Фиксированный f2.8мм / Угол обзора 107.0° / 16X Цифровой Зум ¦ Подсветка: EXIR Smart ИК до 60м. ¦ Светочувствительность: 0.005 Люкс ¦ День/Ночь ¦ ИК Фильтр ¦ 3D DNR Подавление видео-шумов ¦ WDR 120дБ Широкий динамический диапазон ¦ HLC/BLC Компенсация засветки ¦ AGC Авто. регулировка усиления ¦ ROI Регион интереса ¦ SVC Данные в видеопотоке ¦ ANR Гарантированное сетевое хранение ¦ NAS Поддержка сетевого хранилища ¦ Smart Функции: Движение в кадре / Пересечение линии / Вторжение в зону ¦ Smart Аналитика: Детекция лиц ¦ Smart технология: AcuSence ¦ Доступ с мобильных устройств ¦ Протокол: Hikvision/ONVIF/ISAPI/SDK ¦ Reset Кнопка сброса настроек ¦ Материал: ABS Пластик/Металл ¦ Степень защиты: IP67 ¦ Питание: DC +12V ±25% 8.5W / PoE IEEE 802.3af ¦ Температура: -30°C...+60°C ¦ Вес: 1.07кг ¦ Размер: Ø105.0×293мм | 69 911 ₸ | 59 424 ₸ | 55 929 ₸
558 |  | IP камера цилиндрическая | Hikvision | DS-2CD2T43G2-4I (2.8mm) | 311313640 | Разрешение: 4.0МР 2688×1520@25к/с ¦ Битрейт: 32Кб/с~8Мб/с ¦ Кодек: H.265+/H.265/H.264+/H.264/MJPEG ¦ Количество потоков: 3 ¦ Интерфейс: Ethernet 1×RJ45 10M/100Mbps / Карта памяти 1×MicroSD до 256Gb / Питание 1×NP Ø5.5мм ¦ Объектив: Фиксированный f2.8мм / Угол обзора 103.0° / 16X Цифровой Зум ¦ Подсветка: EXIR Smart ИК до 80м. ¦ Светочувствительность: 0.005 Люкс ¦ День/Ночь ¦ ИК Фильтр ¦ 3D DNR Подавление видео-шумов ¦ WDR 120дБ Широкий динамический диапазон ¦ HLC/BLC Компенсация засветки ¦ AGC Авто. регулировка усиления ¦ ROI Регион интереса ¦ SVC Данные в видеопотоке ¦ ANR Гарантированное сетевое хранение ¦ NAS Поддержка сетевого хранилища ¦ Smart Функции: Движение в кадре / Пересечение линии / Вторжение в зону ¦ Smart Аналитика: Детекция лиц ¦ Smart технология: AcuSence ¦ Доступ с мобильных устройств ¦ Протокол: Hikvision/ONVIF/ISAPI/SDK ¦ Reset Кнопка сброса настроек ¦ Материал: ABS Пластик/Металл ¦ Степень защиты: IP67 ¦ Питание: DC +12V ±25% 11.5W / PoE IEEE 802.3af ¦ Температура: -30°C...+60°C ¦ Вес: 1.07кг ¦ Размер: Ø105.0×283мм | 78 076 ₸ | 66 365 ₸ | 62 460 ₸
559 |  | IP камера цилиндрическая | Hikvision | DS-2CD2T43G2-2I (2.8mm) | 311313637 | Разрешение: 4.0МР 2688×1520@25к/с ¦ Битрейт: 32Кб/с~8Мб/с ¦ Кодек: H.265+/H.265/H.264+/H.264/MJPEG ¦ Количество потоков: 3 ¦ Интерфейс: Ethernet 1×RJ45 10M/100Mbps / Карта памяти 1×MicroSD до 256Gb / Питание 1×NP Ø5.5мм ¦ Объектив: Фиксированный f2.8мм / Угол обзора 103.0° / 16X Цифровой Зум ¦ Подсветка: EXIR Smart ИК до 60м. ¦ Светочувствительность: 0.005 Люкс ¦ День/Ночь ¦ ИК Фильтр ¦ 3D DNR Подавление видео-шумов ¦ WDR 120дБ Широкий динамический диапазон ¦ HLC/BLC Компенсация засветки ¦ AGC Авто. регулировка усиления ¦ ROI Регион интереса ¦ SVC Данные в видеопотоке ¦ ANR Гарантированное сетевое хранение ¦ NAS Поддержка сетевого хранилища ¦ Smart Функции: Движение в кадре / Пересечение линии / Вторжение в зону ¦ Smart Аналитика: Детекция лиц ¦ Smart технология: AcuSence ¦ Доступ с мобильных устройств ¦ Протокол: Hikvision/ONVIF/ISAPI/SDK ¦ Reset Кнопка сброса настроек ¦ Материал: ABS Пластик/Металл ¦ Степень защиты: IP67 ¦ Питание: DC +12V ±25% 8.5W / PoE IEEE 802.3af ¦ Температура: -30°C...+60°C ¦ Вес: 1.07кг ¦ Размер: Ø105.0×283мм | 74 504 ₸ | 63 328 ₸ | 59 603 ₸
562 |  | IP камера цилиндрическая | Hikvision | DS-2CD1T43G0-I(C) (4.0mm) | 311317166 | Разрешение: 4.0MP 2560×1440@20к/с / 3.0MP 2304×1296@25к/с ¦ Битрейт: 32Кб/с~8Мб/с ¦ Кодек: H.265+/H.265/H.264+/H.264/MJPEG ¦ Количество потоков: 2 ¦ Интерфейс: Ethernet 1×RJ45 10M/100Mbps / Питание 1×NP Ø5.5мм ¦ Объектив: Фиксированный f4.0мм / Угол обзора 75.0° / 16X Цифровой Зум ¦ Подсветка: Smart ИК до 50м. ¦ Светочувствительность: 0.028 Люкс ¦ День/Ночь ¦ ИК Фильтр ¦ 3D DNR Подавление Видео-Шумов ¦ WDR 120дБ Широкий динамический диапазон ¦ HLC/BLC Компенсация засветки ¦ AGC Авто. Регулировка усиления ¦ ROI Регион интереса ¦ NAS Сетевое хранение ¦ Smart Функции ¦ Доступ с мобильных устройств ¦ Протокол: Hikvision/ONVIF/ISAPI/SDK ¦ Материал: ABS Пластик/Металл ¦ Степень защиты: IP67 ¦ Питание: DC +12V ±25% 7.0W / PoE IEEE 802.3af ¦ Температура: -30°C...+60°C ¦ Вес: 0.5кг ¦ Размер: 71.67×92.87×221.49мм | 47 458 ₸ | 40 339 ₸ | 37 967 ₸
565 |  | IP камера цилиндрическая | Hikvision | DS-2CD1653G0-IZ(C) (2.8-12.0mm) | 311317407 | Разрешение: 5.0МР 2560×1920@12.5к/с / 4.0MP 2560×1440@20к/с / 3.0MP 2304×1296@25к/с ¦ Битрейт: 32Кб/с~8Мб/с ¦ Кодек: H.265+/H.265/H.264+/H.264/MJPEG ¦ Количество потоков: 2 ¦ Интерфейс: Ethernet 1×RJ45 10M/100Mbps / Карта памяти 1×MicroSD до 128Gb ¦ Объектив: Варифокальный моторизированный с AF Автофокусом f2.8~12.0мм / Угол обзора 97.0°-30.0° / 16X Цифровой Зум ¦ Подсветка: Smart ИК до 50м. ¦ Светочувствительность: 0.005 Люкс ¦ День/Ночь ¦ ИК Фильтр ¦ 3D DNR Подавление Видео-Шумов ¦ WDR 120дБ Широкий динамический диапазон ¦ BLC Компенсация засветки ¦ AGC Авто. Регулировка усиления ¦ ROI Регион интереса ¦ ANR Гарантированное сетевое хранение ¦ NAS Поддержка сетевого хранилища ¦ Smart Функции ¦ Доступ с мобильных устройств ¦ Протокол: Hikvision/ONVIF/ISAPI ¦ Материал: Металл ¦ Степень защиты: IP67 ¦ Питание: DC +12V ±25% 11.0W / PoE IEEE 802.3af ¦ Температура: -30°C...+60°C ¦ Вес: 0.7кг ¦ Размер: Ø105.0×244.4мм | 97 297 ₸ | 82 703 ₸ | 77 838 ₸
591 |  | IP камера цилиндрическая | Hikvision | DS-2CD2043G2-IU (2.8mm) | 311313538 | Разрешение: 4.0МР 2688×1520@25к/с ¦ Битрейт: 32Кб/с~8Мб/с ¦ Кодек: H.265+/H.265/H.264+/H.264/MJPEG/G.711u/G.722.1/MP3/AAC ¦ Количество потоков: 3 ¦ Интерфейс: Ethernet 1×RJ45 10M/100Mbps / Аудио 1×Микрофон / 1×MicroSD Карта памяти до 256Gb / Питание 1×NP Ø5.5мм ¦ Объектив: Фиксированный f2.8мм / Угол обзора 103.0° / 16X Цифровой Зум ¦ Подсветка: Smart ИК до 40м. ¦ Светочувствительность: 0.005 Люкс ¦ День/Ночь ¦ ИК Фильтр ¦ 3D DNR Подавление видео-шумов ¦ WDR 120дБ Широкий динамический диапазон ¦ HLC/BLC Компенсация засветки ¦ AGC Авто. Регулировка усиления ¦ ROI Регион интереса ¦ SVC Данные в видеопотоке ¦ ANR Гарантированное сетевое хранение ¦ NAS Поддержка сетевого хранилища ¦ Smart Функции ¦ Smart технология: AcuSence ¦ Доступ с мобильных устройств ¦ Протокол: Hikvision/ONVIF/ISAPI/SDK ¦ Reset Кнопка сброса настроек ¦ Материал: Металл ¦ Степень защиты: IP67 ¦ Питание: DC +12V ±25% 6.0W / PoE IEEE 802.3af ¦ Температура: -30°C...+60°C ¦ Вес: 0.49кг ¦ Размер: Ø70×161.7мм | 69 911 ₸ | 59 424 ₸ | 55 929 ₸
592 |  | IP камера цилиндрическая | Hikvision | DS-2CD2063G2-IU (2.8mm) | 311316033 | Разрешение: 6.0МР 3200×1800@20к/с / 4.0МР 2688×1520@25к/с ¦ Битрейт: 32Кб/с~16Мб/с ¦ Кодек: H.265+/H.265/H.264+/H.264/MJPEG/G.711u/G.722.1/MP3/AAC ¦ Количество потоков: 3 ¦ Интерфейс: Ethernet 1×RJ45 10M/100Mbps / Аудио 1×Микрофон / 1×MicroSD Карта памяти до 256Gb / Питание 1×NP Ø5.5мм ¦ Объектив: Фиксированный f2.8мм / Угол обзора 107.0° / 16X Цифровой Зум ¦ Подсветка: Smart ИК до 40м. ¦ Светочувствительность: 0.005 Люкс ¦ День/Ночь ¦ ИК Фильтр ¦ 3D DNR Подавление видео-шумов ¦ WDR 120дБ Широкий динамический диапазон ¦ HLC/BLC Компенсация засветки ¦ AGC Авто. Регулировка усиления ¦ ROI Регион интереса ¦ SVC Данные в видеопотоке ¦ ANR Гарантированное сетевое хранение ¦ NAS Поддержка сетевого хранилища ¦ Smart Функции ¦ Smart технология: AcuSence ¦ Доступ с мобильных устройств ¦ Протокол: Hikvision/ONVIF/ISAPI/SDK ¦ Reset Кнопка сброса настроек ¦ Reset Кнопка сброса настроек ¦ Материал: ABS Пластик/Металл ¦ Степень защиты: IP67 ¦ Питание: DC +12V ±25% 6.0W / PoE IEEE 802.3af ¦ Температура: -30°C...+60°C ¦ Вес: 0.485кг ¦ Размер: Ø70×161.7мм | 73 483 ₸ | 62 461 ₸ | 58 787 ₸
593 |  | IP камера цилиндрическая | Hikvision | DS-2CD2063G2-I (2.8mm) | 311316027 | Разрешение: 6.0МР 3200×1800@20к/с / 4.0МР 2688×1520@25к/с ¦ Битрейт: 32Кб/с~16Мб/с ¦ Кодек: H.265+/H.265/H.264+/H.264/MJPEG ¦ Количество потоков: 3 ¦ Интерфейс: Ethernet 1×RJ45 10M/100Mbps / 1×MicroSD Карта памяти до 256Gb / Питание 1×NP Ø5.5мм ¦ Объектив: Фиксированный f2.8мм / Угол обзора 107.0° / 16X Цифровой Зум ¦ Подсветка: Smart ИК до 40м. ¦ Светочувствительность: 0.005 Люкс ¦ День/Ночь ¦ ИК Фильтр ¦ 3D DNR Подавление видео-шумов ¦ WDR 120дБ Широкий динамический диапазон ¦ HLC/BLC Компенсация засветки ¦ AGC Авто. Регулировка усиления ¦ ROI Регион интереса ¦ SVC Данные в видеопотоке ¦ ANR Гарантированное сетевое хранение ¦ NAS Поддержка сетевого хранилища ¦ Smart Функции ¦ Smart технология: AcuSence ¦ Доступ с мобильных устройств ¦ Протокол: Hikvision/ONVIF/ISAPI/SDK ¦ Reset Кнопка сброса настроек ¦ Материал: ABS Пластик/Металл ¦ Степень защиты: IP67 ¦ Питание: DC +12V ±25% 6.0W / PoE IEEE 802.3af ¦ Температура: -30°C...+60°C ¦ Вес: 0.485кг ¦ Размер: Ø70×161.7мм | 71 102 ₸ | 60 437 ₸ | 56 881 ₸
594 |  | IP камера цилиндрическая | Hikvision | DS-2CD2083G2-IU (2.8mm) | 311316045 | Разрешение: 8.0МР 3840×2160@20к/с / 6.0МР 3200×1800@25к/с ¦ Битрейт: 32Кб/с~16Мб/с ¦ Кодек: H.265+/H.265/H.264+/H.264/MJPEG/G.711u/G.722.1/MP3/AAC ¦ Количество потоков: 3 ¦ Интерфейс: Ethernet 1×RJ45 10M/100Mbps / Аудио 1×Микрофон / 1×MicroSD Карта памяти до 256Gb / Питание 1×NP Ø5.5мм ¦ Объектив: Фиксированный f2.8мм / Угол обзора 107.0° / 16X Цифровой Зум ¦ Подсветка: Smart ИК до 40м. ¦ Светочувствительность: 0.005 Люкс ¦ День/Ночь ¦ ИК Фильтр ¦ 3D DNR Подавление видео-шумов ¦ WDR 120дБ Широкий динамический диапазон ¦ HLC/BLC Компенсация засветки ¦ AGC Авто. Регулировка усиления ¦ ROI Регион интереса ¦ SVC Данные в видеопотоке ¦ ANR Гарантированное сетевое хранение ¦ NAS Поддержка сетевого хранилища ¦ Smart Функции ¦ Smart технология: AcuSence ¦ Доступ с мобильных устройств ¦ Протокол: Hikvision/ONVIF/ISAPI/SDK ¦ Reset Кнопка сброса настроек ¦ Материал: ABS Пластик/Металл ¦ Степень защиты: IP67 ¦ Питание: DC +12V ±25% 6.0W / PoE IEEE 802.3af ¦ Температура: -30°C...+60°C ¦ Вес: 0.495кг ¦ Размер: Ø70×161.7мм | 80 457 ₸ | 68 389 ₸ | 64 366 ₸
595 |  | IP камера цилиндрическая | Hikvision | DS-2CD2083G2-I (2.8mm) | 311316039 | Разрешение: 8.0МР 3840×2160@20к/с / 6.0МР 3200×1800@25к/с ¦ Битрейт: 32Кб/с~16Мб/с ¦ Кодек: H.265+/H.265/H.264+/H.264/MJPEG ¦ Количество потоков: 3 ¦ Интерфейс: Ethernet 1×RJ45 10M/100Mbps / 1×MicroSD Карта памяти до 256Gb / Питание 1×NP Ø5.5мм ¦ Объектив: Фиксированный f2.8мм / Угол обзора 107.0° / 16X Цифровой Зум ¦ Подсветка: Smart ИК до 40м. ¦ Светочувствительность: 0.005 Люкс ¦ День/Ночь ¦ ИК Фильтр ¦ 3D DNR Подавление видео-шумов ¦ WDR 120дБ Широкий динамический диапазон ¦ HLC/BLC Компенсация засветки ¦ AGC Авто. Регулировка усиления ¦ ROI Регион интереса ¦ SVC Данные в видеопотоке ¦ ANR Гарантированное сетевое хранение ¦ NAS Поддержка сетевого хранилища ¦ Smart Функции: Движение в кадре / Пересечение линии / Вторжение в зону / Детекция лиц ¦ Smart технология: AcuSence ¦ Доступ с мобильных устройств ¦ Протокол: Hikvision/ONVIF/ISAPI/SDK ¦ Reset Кнопка сброса настроек ¦ Материал: ABS Пластик/Металл ¦ Степень защиты: IP67 ¦ Питание: DC +12V ±25% 6.0W / PoE IEEE 802.3af ¦ Температура: -30°C...+60°C ¦ Вес: 0.495кг ¦ Размер: Ø70×161.7мм | 78 076 ₸ | 66 365 ₸ | 62 460 ₸
357 |  | IP камера цилиндрическая | Hikvision | DS-2CD1053G0-I(C) (2.8mm) | 311317399 | Разрешение: 5.0МР 2560×1920@12.5к/с / 4.0MP 2560×1440@20к/с / 3.0MP 2304×1296@25к/с ¦ Битрейт: 32Кб/с~8Мб/с ¦ Кодек: H.265+/H.265/H.264+/H.264/MJPEG ¦ Количество потоков: 2 ¦ Интерфейс: Ethernet 1×RJ45 10M/100Mbps / 1×MicroSD Карта памяти до 256Gb ¦ Объектив: Фиксированный f2.8мм / Угол обзора 98.0° / 16X Цифровой Зум ¦ Подсветка: Smart ИК до 30м. ¦ Светочувствительность: 0.01 Люкс ¦ День/Ночь ¦ ИК Фильтр ¦ 3D DNR Подавление Видео-Шумов ¦ WDR 120дБ Широкий динамический диапазон ¦ HLC/BLC Компенсация засветки ¦ AGC Авто. Регулировка усиления ¦ ROI Регион интереса ¦ ANR Гарантированное сетевое хранение ¦ NAS Поддержка сетевого хранилища ¦ Smart Функции ¦ Доступ с мобильных устройств ¦ Протокол: Hikvision/ONVIF/ISAPI/SDK ¦ Материал: ABS Пластик/Металл ¦ Степень защиты: IP67 ¦ Питание: DC +12V ±25% 5.0W / PoE IEEE 802.3af ¦ Температура: -30°C...+60°C ¦ Вес: 0.27кг ¦ Размер: 66.2×67.8×177.6мм | 30 900 ₸ | 29 960 ₸ | 27 820 ₸
258 |  | IP Камера, автономная | Hikvision | DS-2XS2T41G0-ID/4G/C04S05 (4.0mm) | 311315709 | Разрешение: 4.0МР 2688×1520@12.5к/с ¦ Битрейт: 32Кб/с~8Мб/с ¦ Кодек: H.265+/H.265/H.264+/H.264/MJPEG/G.711/G.722.1/MP2L2 ¦ Количество потоков: 2 ¦ Интерфейс: 4G / Ethernet 1×RJ45 10M/100Mbps / Аудио 1×Микрофон/1×Динамик / Карта памяти 1×MicroSD до 256Gb ¦ 4G Поддержка: GSM: 900/1800MHz / WCDMA: B1/B5/B8 / LTE/WCDMA / LTE-FDD: B1/B3/B5/B7/B8/B20/B28 / LTE-TDD: B38/B40/B41 ¦ Объектив: Фиксированный f4.0мм / Угол обзора 83.7° / 16X Цифровой Зум ¦ Подсветка: Smart ИК до 30м. ¦ Датчик движения PIR 10м. ¦ Светочувствительность: 0.01 Люкс ¦ День/Ночь ¦ ИК Фильтр ¦ 3D DNR Подавление видео-шумов ¦ WDR 120дБ Широкий динамический диапазон ¦ HLC/BLC Компенсация засветки ¦ AGC Авто. регулировка усиления ¦ Defog Анти-Туман/Анти-Дым ¦ ROI Регион интереса ¦ SVC Данные в видеопотоке ¦ ANR Гарантированное сетевое хранение ¦ NAS Поддержка сетевого хранилища ¦ Доступ с мобильных устройств ¦ Протокол: Hikvision/ONVIF/ISAPI/SDK ¦ Reset Кнопка сброса настроек ¦ Материал: ABS Пластик/Металл ¦ Степень защиты: IP66 ¦ Питание: DC 5V ±10% 4.8W / Аккумуляторная батарея 1×Li-Ion 10Ah (в комплекте) ¦ Температура: 0°C...+40°C ¦ Вес: 1.235кг ¦ Размер: 245.8×156×214мм / PV панель 205.1×145.1×2.35мм | 199 017 ₸ | 169 164 ₸ | 159 214 ₸
259 |  | IP Камера, автономная | Hikvision | DS-2XS2T47G0-LDH/4G/C18S40 (4.0mm) | 311316656 | Разрешение: 4.0МР 2688×1520@12.5к/с ¦ Битрейт: 32Кб/с~8Мб/с ¦ Кодек: H.265+/H.265/H.264+/H.264/MJPEG/G.711/G.722.1/MP2L2 ¦ Количество потоков: 2 ¦ Интерфейс: Ethernet 1×RJ45 10M/100Mbps / Аудио 1×Микрофон/1×Динамик / 1×MicroSD Карта памяти до 256Gb ¦ 4G Поддержка: GSM: 900/1800MHz / WCDMA: B1/B5/B8 / LTE/WCDMA / LTE-FDD: B1/B3/B5/B7/B8/B20/B28 / LTE-TDD: B38/B40/B41 ¦ Объектив: Фиксированный f4.0мм / Угол обзора 95.0° / 16X Цифровой Зум ¦ Подсветка: Smart Белая до 30м. ¦ Датчик движения PIR 15м. ¦ Светочувствительность: 0.0005 Люкс ¦ ColorVu Полноцветное изображение круглосуточно ¦ День/Ночь ¦ ИК Фильтр ¦ 3D DNR Подавление видео-шумов ¦ WDR 120дБ Широкий динамический диапазон ¦ HLC/BLC Компенсация засветки ¦ AGC Авто. Регулировка усиления ¦ ROI Регион интереса ¦ SVC Данные в видеопотоке ¦ ANR Гарантированное сетевое хранение ¦ Smart Функции ¦ Доступ с мобильных устройств ¦ Протокол: Hikvision/ONVIF/ISAPI/SDK/ISUP ¦ Reset Кнопка сброса настроек ¦ Материал: Металл ¦ Степень защиты: IP67 ¦ Питание: DC +12V ±25% 7.2W / Солнечная батарея 23.2AH ¦ Температура: -20°C...+50°C ¦ Вес: 8.54кг ¦ Размер: 614.8×390.5×760мм | 572 557 ₸ | 486 673 ₸ | 458 044 ₸
260 |  | IP Камера, автономная | Hikvision | DS-2TXS2628-10P/QA/GLT/CH30S80 (9.7mm) | 305401868 | Разрешение тепловизора: 0.05MP 256×192@25к/с ¦ Объектив тепловизора: Фиксированный f9.7мм / Угол обзора 18.0°×12.5° ¦ Разрешение: 4.0МР 2688×1520@25к/с ¦ Объектив: Фиксированный f8.0мм / Угол обзора 39.4°-22.1° / 16X Цифровой Зум ¦ Битрейт: 32Кб/с~8Мб/с ¦ Кодек: H.265+/H.265/H.264+/H.264/MJPEG/G.711u/ G.711a/G.722.1/MP2L2 ¦ Количество потоков: 2 ¦ Интерфейс: Ethernet 1×RJ45 10M/100Mbps / 1×SIM Слот 4G LTE / Аудио 1×Вход 3.5мм/1×Выход / Сигнальный 2×Вход/2×Выход / 1×RS485 / Карта памяти 1×MicroSD до 256Gb ¦ 4G Поддержка: GSM: 900/1800MHz / WCDMA: B1/B5/B8 / LTE/WCDMA / LTE-FDD: B1/B3/B5/B7/B8/B20/B28 / LTE-TDD: B38/B40/B41 ¦ Подсветка: Smart ИК до 30м. / Авто. Белая до 30м ¦ Светочувствительность: 0.0089 Люкс ¦ День/Ночь ¦ ИК Фильтр ¦ 3D DNR Подавление видео-шумов ¦ WDR 120дБ Широкий динамический диапазон ¦ HLC/BLC Компенсация засветки ¦ AGC Авто. регулировка усиления ¦ SVC Данные в видеопотоке ¦ ANR Гарантированное сетевое хранение ¦ NAS Поддержка сетевого хранилища ¦ Диапазон измерения температуры: +20°C...+150°C ¦ Точность измерения температуры: ±8.0°C ¦ Отображение: Тепловизионное / Оптическое / Двухспектральное совмещение изображений / Комбинированное изображение ¦ Smart Функции ¦ Доступ с мобильных устройств ¦ Протокол: Hikvision/ONVIF/ISAPI/SDK ¦ Reset Кнопка сброса настроек ¦ Материал: ABS Пластик/Металл ¦ Степень защиты: IP67/IK10 ¦ Кронштейн: Доп. аксессуар (в комплекте) ¦ Питание: DC 12V ±25% 7.1W / Аккумуляторная батарея 1×Li-Ion 10.8Ah (в комплекте) / ESP TVS 4000V Встроенная защита от перенапряжения до 4kV ¦ Температура: -40°C...+65°C ¦ Вес: 26.6кг ¦ Размер: 208.9×106×105.2мм / PV панель 236×154×80мм | 1 074 635 ₸ | 913 440 ₸ | 859 707 ₸
261 |  | IP Камера, автономная | Hikvision | DS-2TXS2628-7P/QA/GLT/CH30S80 (7.0mm) | 305401867 | Разрешение тепловизора: 0.05MP 256×192@25к/с ¦ Объектив тепловизора: Фиксированный f6.9мм / Угол обзора 24.9°×18.7° ¦ Разрешение: 4.0МР 2688×1520@25к/с ¦ Объектив: Фиксированный f6.4мм / Угол обзора 53.0°-28.0° / 16X Цифровой Зум ¦ Битрейт: 32Кб/с~8Мб/с ¦ Кодек: H.265+/H.265/H.264+/H.264/MJPEG/G.711/G.722.1/MP2L2 ¦ Количество потоков: 2 ¦ Интерфейс: Ethernet 1×RJ45 10M/100Mbps / 1×SIM Слот 4G LTE / Аудио 1×Вход 3.5мм/1×Выход / Сигнальный 2×Вход/2×Выход / 1×RS485 / Карта памяти 1×MicroSD до 256Gb ¦ 4G Поддержка: GSM: 900/1800MHz / WCDMA: B1/B5/B8 / LTE/WCDMA / LTE-FDD: B1/B3/B5/B7/B8/B20/B28 / LTE-TDD: B38/B40/B41 ¦ Подсветка: Smart ИК до 30м. / Авто. Белая до 30м ¦ Светочувствительность: 0.0089 Люкс ¦ День/Ночь ¦ ИК Фильтр ¦ 3D DNR Подавление видео-шумов ¦ WDR 120дБ Широкий динамический диапазон ¦ HLC/BLC Компенсация засветки ¦ AGC Авто. регулировка усиления ¦ SVC Данные в видеопотоке ¦ ANR Гарантированное сетевое хранение ¦ NAS Поддержка сетевого хранилища ¦ Диапазон измерения температуры: +20°C...+150°C ¦ Точность измерения температуры: ±8.0°C ¦ Отображение: Тепловизионное / Оптическое / Двухспектральное совмещение изображений / Комбинированное изображение ¦ Smart Функции ¦ Доступ с мобильных устройств ¦ Протокол: Hikvision/ONVIF/ISAPI/SDK ¦ Reset Кнопка сброса настроек ¦ Материал: ABS Пластик/Металл ¦ Степень защиты: IP67/IK10 ¦ Кронштейн: Доп. аксессуар (в комплекте) ¦ Питание: DC 12V ±25% 7.1W / Аккумуляторная батарея 1×Li-Ion 10.8Ah (в комплекте) / ESP TVS 4000V Встроенная защита от перенапряжения до 4kV ¦ Температура: -40°C...+65°C ¦ Вес: 26.6кг ¦ Размер: 208.9×106×105.2мм / PV панель 236×154×80мм | 1 049 687 ₸ | 892 234 ₸ | 839 748 ₸
262 |  | IP Камера, автономная | Hikvision | DS-2TXS2628-3P/QA/GLT/CH30S80 (3.5mm) | 305401866 | Разрешение тепловизора: 0.05MP 256×192@25к/с ¦ Объектив тепловизора: Фиксированный f3.6мм / Угол обзора 50.0°×37.3° ¦ Разрешение: 4.0МР 2688×1520@25к/с ¦ Объектив: Фиксированный f6.4мм / Угол обзора 84.0°-43.1° / 16X Цифровой Зум ¦ Битрейт: 32Кб/с~8Мб/с ¦ Кодек: H.265+/H.265/H.264+/H.264/MJPEG/G.711u/ G.711a/G.722.1/MP2L2 ¦ Количество потоков: 2 ¦ Интерфейс: Ethernet 1×RJ45 10M/100Mbps / 1×SIM Слот 4G LTE / Аудио 1×Вход 3.5мм/1×Выход / Сигнальный 2×Вход/2×Выход / 1×RS485 / Карта памяти 1×MicroSD до 256Gb ¦ 4G Поддержка: GSM: 900/1800MHz / WCDMA: B1/B5/B8 / LTE/WCDMA / LTE-FDD: B1/B3/B5/B7/B8/B20/B28 / LTE-TDD: B38/B40/B41 ¦ Подсветка: Smart ИК до 30м. / Авто. Белая до 30м ¦ Светочувствительность: 0.0089 Люкс ¦ День/Ночь ¦ ИК Фильтр ¦ 3D DNR Подавление видео-шумов ¦ WDR 120дБ Широкий динамический диапазон ¦ HLC/BLC Компенсация засветки ¦ AGC Авто. регулировка усиления ¦ SVC Данные в видеопотоке ¦ ANR Гарантированное сетевое хранение ¦ NAS Поддержка сетевого хранилища ¦ Диапазон измерения температуры: +20°C...+150°C ¦ Точность измерения температуры: ±8.0°C ¦ Отображение: Тепловизионное / Оптическое / Двухспектральное совмещение изображений / Комбинированное изображение ¦ Smart Функции ¦ Доступ с мобильных устройств ¦ Протокол: Hikvision/ONVIF/ISAPI/SDK ¦ Reset Кнопка сброса настроек ¦ Материал: ABS Пластик/Металл ¦ Степень защиты: IP67/IK10 ¦ Кронштейн: Доп. аксессуар (в комплекте) ¦ Питание: DC 12V ±25% 7.1W / Аккумуляторная батарея 1×Li-Ion 10.8Ah (в комплекте) / ESP TVS 4000V Встроенная защита от перенапряжения до 4kV ¦ Температура: -40°C...+65°C ¦ Вес: 26.6кг ¦ Размер: 208.9×106×105.2мм / PV панель 236×154×80мм | 1 049 687 ₸ | 892 234 ₸ | 839 748 ₸
198 |  | IP Камера, зум | Hikvision | iDS-2ZMN3209N(B) | 301101662 |  | 734 832 ₸ | 624 607 ₸ | 529 510 ₸
199 |  | IP Камера, зум | Hikvision | iDS-2ZMN3208N(B) | 301101658 |  | 653 184 ₸ | 555 206 ₸ | 470 676 ₸
200 |  | IP Камера, зум | Hikvision | iDS-2ZMN3207N-JKB(B) | 301101645 |  | 612 360 ₸ | 520 506 ₸ | 441 259 ₸
201 |  | IP Камера, зум | Hikvision | iDS-2ZMN3207N(B) | 301101652 |  | 571 536 ₸ | 485 806 ₸ | 411 841 ₸
202 |  | IP Камера, зум | Hikvision | iDS-2ZMN2507N-JKB(B) | 301101642 |  | 408 240 ₸ | 347 004 ₸ | 294 172 ₸
203 |  | IP Камера, зум | Hikvision | iDS-2ZMN2507N(B) | 301101649 |  | 367 416 ₸ | 312 304 ₸ | 264 755 ₸
204 |  | IP Камера, зум | Hikvision | iDS-2ZMN2312S(B) | 301101666 |  | 1 020 600 ₸ | 867 510 ₸ | 735 431 ₸
205 |  | IP Камера, зум | Hikvision | iDS-2ZMN2309S(B) | 301101626 |  | 816 480 ₸ | 694 008 ₸ | 588 345 ₸
206 |  | IP Камера, зум | Hikvision | iDS-2ZMN2307S(B) | 301101655 |  | 775 656 ₸ | 659 308 ₸ | 558 927 ₸
207 |  | IP Камера, зум | Hikvision | iDS-2ZMN2006N(B) | 301101634 |  | 306 180 ₸ | 260 253 ₸ | 220 629 ₸
208 |  | IP Камера, зум | Hikvision | iDS-2ZCN2507N(B) | 301101624 |  | 367 416 ₸ | 312 304 ₸ | 264 755 ₸
209 |  | IP Камера, зум | Hikvision | DS-2ZMN0409S | 301101678 |  | 224 532 ₸ | 190 852 ₸ | 161 794 ₸
210 |  | IP Камера, зум | Hikvision | DS-2ZMN0407N | 301101675 | ZOOM Camera ¦ Разрешение: 2.0МР 1920×1080@25к/с ¦ Битрейт: 32Кб/с~16Мб/с ¦ Кодек: H.265/H.264/MJPEG/G.711u/ G.711a/G.722.1/MP2L2 ¦ Количество потоков: 2 ¦ Интерфейс: Ethernet 1×RJ45 10M/100Mbps / Аудио 1×Вход/1×Выход / Сигнальный 1×Вход/1×Выход / 1×RS232 / 1×RS485 / Видео 1×BNC Выход / Карта памяти 1×MicroSD ¦ Объектив: Варифокальный с AF Автофокусом f2.8~12.0мм / Угол обзора 115°-33.8° / 4X Оптический / 12X Цифровой Зум ¦ Подсветка: Нет ¦ Светочувствительность: 0.05 Люкс ¦ День/Ночь ¦ ИК Фильтр ¦ 3D DNR Подавление Видео-Шумов ¦ WDR Широкий динамический диапазон ¦ HLC/BLC Компенсация засветки ¦ AGC Авто. Регулировка усиления ¦ ROI Регион интереса ¦ GAIN Авто. Усиление сигнала ¦ Smart Функции ¦ Доступ с мобильных устройств ¦ Протокол: Hikvision/ONVIF/ISAPI/SDK ¦ Материал: Металл ¦ Питание: DC +12V ±10% 2.5W ¦ Температура: -10°C...+60°C ¦ Вес: 0.15кг ¦ Размер: 48.2×47.2×64.3мм | 108 281 ₸ | 92 039 ₸ | 78 026 ₸
211 |  | IP Камера, зум | Hikvision | DS-2ZCN2008(C) | 301100512 | ZOOM Camera ¦ Разрешение: 3.0МР 2048×1536@25к/с ¦ Битрейт: 32Кб/с~12Мб/с ¦ Кодек: H.264/MJPEG/G.711/G.722.1/MP2L2 ¦ Количество потоков: 2 ¦ Интерфейс: Сигнальный 1×Вход/1×Выход / 1×RS485 / Видео 1×BNC Выход / Карта памяти 1×MicroSD ¦ Объектив: Варифокальный моторизированный с AF Автофокусом f4.7~94.0мм / Угол обзора 58.6°-3.3° / 20X Оптический / 12X Цифровой Зум ¦ Подсветка: Нет ¦ Светочувствительность: DarkFighter 0.05 Люкс ¦ День/Ночь ¦ ИК Фильтр ¦ 3D DNR Подавление Видео-Шумов ¦ DWDR Широкий динамический диапазон ¦ HLC/BLC Компенсация засветки ¦ AWB/ATW Авто. Баланс белого ¦ AGC Авто. Регулировка усиления ¦ GAIN Авто. Усиление сигнала ¦ Smart Функции ¦ Доступ с мобильных устройств ¦ Протокол: Hikvision/ONVIF/ISAPI/PSIA/CGI ¦ Материал: Металл ¦ Степень защиты: IP54 ¦ Питание: DC +12V ±10% 2.5W ¦ Температура: -10°C...+60°C ¦ Вес: 0.3кг ¦ Размер: 74.3×81.1×142мм | 338 062 ₸ | 265 801 ₸ | 243 603 ₸
212 |  | IP Камера, зум | Hikvision | DS-2ZCN3007(D) | 301101461 | ZOOM Camera ¦ Разрешение: 2.0МР 1280×1080@25к/с ¦ Битрейт: 32Кб/с~12Мб/с ¦ Кодек: H.264/MJPEG/G.711/G.722.1/MP2L2 ¦ Количество потоков: 2 ¦ Интерфейс: Сигнальный 1×Вход/1×Выход / 1×RS485 / Видео 1×BNC Выход / Карта памяти 1×MicroSD ¦ Объектив: Варифокальный моторизированный с AF Автофокусом f4.5~135.0мм / Угол обзора 58.9°-2.1° / 30X Оптический / 12X Цифровой Зум ¦ Подсветка: Нет ¦ Светочувствительность: DarkFighter 0.05 Люкс ¦ День/Ночь ¦ ИК Фильтр ¦ 3D DNR Подавление Видео-Шумов ¦ DWDR Широкий динамический диапазон ¦ HLC/BLC Компенсация засветки ¦ AWB/ATW Авто. Баланс белого ¦ AGC Авто. Регулировка усиления ¦ GAIN Авто. Усиление сигнала ¦ Smart Функции ¦ Доступ с мобильных устройств ¦ Протокол: Hikvision/ONVIF/ISAPI/PSIA/CGI ¦ Материал: Металл ¦ Степень защиты: IP54 ¦ Питание: DC +12V ±10% 2.5W ¦ Температура: -10°C...+60°C ¦ Вес: 0.3кг ¦ Размер: 74.3×81.1×142мм | 459 756 ₸ | 361 483 ₸ | 331 294 ₸
213 |  | IP Камера, зум | Hikvision | DS-2ZCN2006(C) | 301100666 | ZOOM Camera ¦ Разрешение: 1.3МР 1280×960@25к/с ¦ Битрейт: 32Кб/с~12Мб/с ¦ Кодек: H.264/MJPEG/G.711/G.722.1/MP2L2 ¦ Количество потоков: 2 ¦ Интерфейс: Сигнальный 1×Вход/1×Выход / 1×RS485 / Видео 1×BNC Выход / Карта памяти 1×MicroSD ¦ Объектив: Варифокальный моторизированный с AF Автофокусом f4.7~94.0мм / Угол обзора 58.3°-3.2° / 20X Оптический / 12X Цифровой Зум ¦ Подсветка: Нет ¦ Светочувствительность: DarkFighter 0.05 Люкс ¦ День/Ночь ¦ ИК Фильтр ¦ 3D DNR Подавление Видео-Шумов ¦ DWDR Широкий динамический диапазон ¦ HLC/BLC Компенсация засветки ¦ AWB/ATW Авто. Баланс белого ¦ AGC Авто. Регулировка усиления ¦ GAIN Авто. Усиление сигнала ¦ Smart Функции ¦ Доступ с мобильных устройств ¦ Протокол: Hikvision/ONVIF/ISAPI/PSIA/CGI ¦ Материал: Металл ¦ Степень защиты: IP54 ¦ Питание: DC +12V ±10% 2.5W ¦ Температура: -10°C...+60°C ¦ Вес: 0.3кг ¦ Размер: 74.3×81.1×142мм | 338 062 ₸ | 265 801 ₸ | 243 603 ₸
214 |  | IP Камера, зум | Hikvision | DS-2ZCN3006(C) | 301100737 | ZOOM Camera ¦ Разрешение: 1.3МР 1280×960@25к/с ¦ Битрейт: 32Кб/с~12Мб/с ¦ Кодек: H.264/MJPEG/G.711/G.722.1/MP2L2 ¦ Количество потоков: 2 ¦ Интерфейс: Сигнальный 1×Вход/1×Выход / 1×RS485 / Видео 1×BNC Выход / Карта памяти 1×MicroSD ¦ Объектив: Варифокальный моторизированный с AF Автофокусом f4.5~135.0мм / Угол обзора 58.9°-2.1° / 30X Оптический / 12X Цифровой Зум ¦ Подсветка: Нет ¦ Светочувствительность: DarkFighter 0.05 Люкс ¦ День/Ночь ¦ ИК Фильтр ¦ 3D DNR Подавление Видео-Шумов ¦ DWDR Широкий динамический диапазон ¦ HLC/BLC Компенсация засветки ¦ AWB/ATW Авто. Баланс белого ¦ AGC Авто. Регулировка усиления ¦ GAIN Авто. Усиление сигнала ¦ Smart Функции ¦ Доступ с мобильных устройств ¦ Протокол: Hikvision/ONVIF/ISAPI/PSIA/CGI ¦ Материал: Металл ¦ Степень защиты: IP54 ¦ Питание: DC +12V ±10% 2.5W ¦ Температура: -10°C...+60°C ¦ Вес: 0.3кг ¦ Размер: 74.3×81.1×142мм | 405 324 ₸ | 318 687 ₸ | 292 072 ₸
215 |  | IP Камера, зум | Hikvision | DS-2ZCN2007(C) | 301100662 | ZOOM Camera ¦ Разрешение: 2.0МР 1920×1080@25к/с ¦ Битрейт: 32Кб/с~12Мб/с ¦ Кодек: H.264/MJPEG/G.711/G.722.1/MP2L2 ¦ Количество потоков: 2 ¦ Интерфейс: Сигнальный 1×Вход/1×Выход / 1×RS485 / Видео 1×BNC Выход / Карта памяти 1×MicroSD ¦ Объектив: Варифокальный моторизированный с AF Автофокусом f4.7~94.0мм / Угол обзора 58.3°-3.2° / 20X Оптический / 12X Цифровой Зум ¦ Подсветка: Нет ¦ Светочувствительность: DarkFighter 0.05 Люкс ¦ День/Ночь ¦ ИК Фильтр ¦ 3D DNR Подавление Видео-Шумов ¦ DWDR Широкий динамический диапазон ¦ HLC/BLC Компенсация засветки ¦ AWB/ATW Авто. Баланс белого ¦ AGC Авто. Регулировка усиления ¦ GAIN Авто. Усиление сигнала ¦ Smart Функции ¦ Доступ с мобильных устройств ¦ Протокол: Hikvision/ONVIF/ISAPI/PSIA/CGI ¦ Материал: Металл ¦ Степень защиты: IP54 ¦ Питание: DC +12V ±10% 2.5W ¦ Температура: -10°C...+60°C ¦ Вес: 0.3кг ¦ Размер: 74.3×81.1×142мм | 392 494 ₸ | 308 599 ₸ | 282 826 ₸
216 |  | IP Камера, зум | Hikvision | DS-2ZCN3008(C) | 301100746 | ZOOM Camera ¦ Разрешение: 3.0МР 2048×1536@25к/с ¦ Битрейт: 32Кб/с~12Мб/с ¦ Кодек: H.264/MJPEG/G.711/G.722.1/MP2L2 ¦ Количество потоков: 2 ¦ Интерфейс: Сигнальный 1×Вход/1×Выход / 1×RS485 / Видео 1×BNC Выход / Карта памяти 1×MicroSD ¦ Объектив: Варифокальный моторизированный с AF Автофокусом f4.5~135.0мм / Угол обзора 57.2°-3.5° / 30X Оптический / 12X Цифровой Зум ¦ Подсветка: Нет ¦ Светочувствительность: DarkFighter 0.05 Люкс ¦ День/Ночь ¦ ИК Фильтр ¦ 3D DNR Подавление Видео-Шумов ¦ DWDR Широкий динамический диапазон ¦ HLC/BLC Компенсация засветки ¦ AWB/ATW Авто. Баланс белого ¦ AGC Авто. Регулировка усиления ¦ GAIN Авто. Усиление сигнала ¦ Smart Функции ¦ Доступ с мобильных устройств ¦ Протокол: Hikvision/ONVIF/ISAPI/PSIA/CGI ¦ Материал: Металл ¦ Степень защиты: IP54 ¦ Питание: DC +12V ±10% 2.5W ¦ Температура: -10°C...+60°C ¦ Вес: 0.3кг ¦ Размер: 74.3×81.1×142мм | 405 324 ₸ | 318 687 ₸ | 292 072 ₸
191 |  | IP Камера, купольная | Hikvision | DS-2CD2387G2-LSU/SL(C)(BLACK) (2.8mm) | 311320269 | Разрешение: 8.0МР 3840×2160@25к/с ¦ Битрейт: 32Кб/с~16Мб/с ¦ Кодек: H.265+/H.265/H.264+/H.264/MJPEG/G.711u/ G.711a/G.722.1/MP2L2 ¦ Количество потоков: 3 ¦ Интерфейс: Ethernet 1×RJ45 10M/100Mbps / Аудио 1×Микрофон/1×Динамик / Аудио 1×Вход/1×Выход / Сигнальный 1×Вход/1×Выход / 1×MicroSD Карта памяти до 256Gb ¦ Объектив: Фиксированный f2.8мм / Угол обзора 102.0° / 16X Цифровой Зум ¦ Подсветка: Smart Белая до 30м. ¦ Светочувствительность: 0.0005 Люкс ¦ ColorVu Полноцветное изображение круглосуточно ¦ День/Ночь ¦ ИК Фильтр ¦ 3D DNR Подавление видео-шумов ¦ WDR 130дБ Широкий динамический диапазон ¦ HLC/BLC Компенсация засветки ¦ AGC Авто. Регулировка усиления ¦ ROI Регион интереса ¦ SVC Данные в видеопотоке ¦ ANR Гарантированное сетевое хранение ¦ NAS Поддержка сетевого хранилища ¦ Smart Функции: Движение в кадре / Пересечение линии / Вторжение в зону / Вход/Выход из области / Детекция лиц ¦ Доступ с мобильных устройств ¦ Протокол: Hikvision/ONVIF/ISAPI/SDK/ISUP ¦ Reset Кнопка сброса настроек ¦ Цвет: Черный ¦ Материал: Металл ¦ Степень защиты: IP67 ¦ Питание: DC +12V ±25% 8.5W / PoE IEEE 802.3af ¦ Температура: -30°C...+60°C ¦ Вес: 0.9кг ¦ Размер: Ø138.3×120.1мм | 147 477 ₸ | 125 355 ₸ | 117 981 ₸
192 |  | IP Камера, купольная | Hikvision | DS-2CD2387G2-LSU/SL(C) (2.8mm) | 311318787 | Разрешение: 8.0МР 3840×2160@25к/с ¦ Битрейт: 32Кб/с~16Мб/с ¦ Кодек: H.265+/H.265/H.264+/H.264/MJPEG/G.711u/ G.711a/G.722.1/MP2L2 ¦ Количество потоков: 3 ¦ Интерфейс: Ethernet 1×RJ45 10M/100Mbps / Аудио 1×Микрофон/1×Динамик / Аудио 1×Вход/1×Выход / Сигнальный 1×Вход/1×Выход / 1×MicroSD Карта памяти до 256Gb ¦ Объектив: Фиксированный f2.8мм / Угол обзора 102.0° / 16X Цифровой Зум ¦ Подсветка: Smart Белая до 30м. ¦ Светочувствительность: 0.0005 Люкс ¦ ColorVu Полноцветное изображение круглосуточно ¦ День/Ночь ¦ ИК Фильтр ¦ 3D DNR Подавление видео-шумов ¦ WDR 130дБ Широкий динамический диапазон ¦ HLC/BLC Компенсация засветки ¦ AGC Авто. Регулировка усиления ¦ ROI Регион интереса ¦ SVC Данные в видеопотоке ¦ ANR Гарантированное сетевое хранение ¦ NAS Поддержка сетевого хранилища ¦ Smart Функции: Движение в кадре / Пересечение линии / Вторжение в зону / Вход/Выход из области / Детекция лиц ¦ Доступ с мобильных устройств ¦ Протокол: Hikvision/ONVIF/ISAPI/SDK/ISUP ¦ Reset Кнопка сброса настроек ¦ Цвет: Белый ¦ Материал: Металл ¦ Степень защиты: IP67 ¦ Питание: DC +12V ±25% 8.5W / PoE IEEE 802.3af ¦ Температура: -30°C...+60°C ¦ Вес: 0.9кг ¦ Размер: Ø138.3×120.1мм | 145 265 ₸ | 123 476 ₸ | 116 212 ₸
264 |  | IP Камера, купольная | Hikvision | DS-2CD2345G0P-I (1.68mm) | 311309711 | Разрешение: 4.0МР 2688×1520@25к/с ¦ Битрейт: 32Кб/с~16Мб/с ¦ Кодек: H.265+/H.265/H.264+/H.264/MJPEG ¦ Количество потоков: 2 ¦ Интерфейс: Ethernet 1×RJ45 10M/100Mbps / 1×MicroSD Карта памяти до 256Gb ¦ Объектив: Фиксированный f1.68мм / Угол обзора 180.0° / 16X Цифровой Зум ¦ Подсветка: Smart ИК до 10м. ¦ Светочувствительность: 0.028 Люкс ¦ День/Ночь ¦ ИК Фильтр ¦ 3D DNR Подавление Видео-Шумов ¦ WDR 120дБ Широкий динамический диапазон ¦ HLC/BLC Компенсация засветки ¦ AGC Авто. Регулировка усиления ¦ ROI Регион интереса ¦ SVC Данные в видеопотоке ¦ ANR Гарантированное сетевое хранение ¦ NAS Поддержка сетевого хранилища ¦ Smart Функции: Движение в кадре / Пересечение линии / Вторжение в зону / Детекция лиц ¦ Доступ с мобильных устройств ¦ Протокол: Hikvision/ONVIF/ISAPI/SDK ¦ Reset Кнопка сброса настроек ¦ Материал: ABS Пластик/Металл ¦ Степень защиты: IP67 ¦ Питание: DC +12V ±25% 5.8W / PoE IEEE 802.3af ¦ Температура: -10°C...+40°C ¦ Вес: 0.52кг ¦ Размер: Φ127.3×104.1мм | 75 354 ₸ | 64 051 ₸ | 60 283 ₸
355 |  | IP Камера, купольная | Hikvision | DS-2CD1127G0-L(D) (2.8mm) | 311319530 | Разрешение: 2.0MP 1920×1080@25к/с ¦ Битрейт: 32Кб/с~8Мб/с ¦ Кодек: H.265+/H.265/H.264+/H.264/MJPEG ¦ Количество потоков: 2 ¦ Интерфейс: Ethernet 1×RJ45 10M/100Mbps ¦ Объектив: Фиксированный f2.8мм / Угол обзора 105.0° / 16X Цифровой Зум ¦ Подсветка: Smart Белая до 30м. ¦ Светочувствительность: 0.001 Люкс ¦ ColorVu Полноцветное изображение круглосуточно ¦ День/Ночь ¦ 3D DNR Подавление Видео-Шумов ¦ DWDR Широкий динамический диапазон ¦ HLC/BLC Компенсация засветки ¦ AGC Авто. Регулировка усиления ¦ ROI Регион интереса ¦ Smart Функции ¦ Доступ с мобильных устройств ¦ Протокол: Hikvision/ONVIF/ISAPI/SDK ¦ Материал: ABS Пластик/Алюминиевый сплав ¦ Степень защиты: IP67/IK08 ¦ Питание: DC +12V ±25% 5.0W / PoE IEEE 802.3af ¦ Температура: -30°C...+60°C ¦ Вес: 0.5кг ¦ Размер: Ø121.5×97.6мм | 42 185 ₸ | 35 857 ₸ | 33 748 ₸
358 |  | IP Камера, купольная | Hikvision | DS-2CD1147G0-L(D) (2.8mm) | 311318923 | Разрешение: 4.0МР 2560×1440@20к/с ¦ Битрейт: 32Кб/с~8Мб/с ¦ Кодек: H.265+/H.265/H.264+/H.264/MJPEG ¦ Количество потоков: 2 ¦ Интерфейс: Ethernet 1×RJ45 10M/100Mbps ¦ Объектив: Фиксированный f2.8мм / Угол обзора 96.0° / 16X Цифровой Зум ¦ Подсветка: Smart Белая до 30м. ¦ Светочувствительность: 0.001 Люкс ¦ ColorVu Полноцветное изображение круглосуточно ¦ День/Ночь ¦ ИК Фильтр ¦ 3D DNR Подавление видео-шумов ¦ WDR 120дБ Широкий динамический диапазон ¦ HLC/BLC Компенсация засветки ¦ AGC Авто. Регулировка усиления ¦ ROI Регион интереса ¦ Smart Функции ¦ Доступ с мобильных устройств ¦ Протокол: Hikvision/ONVIF/ISAPI/SDK ¦ Материал: ABS Пластик/Алюминиевый сплав ¦ Степень защиты: IP67/IK08 ¦ Питание: DC +12V ±25% 5.0W / PoE IEEE 802.3af ¦ Температура: -30°C...+60°C ¦ Вес: 0.5кг ¦ Размер: Ø121.5×97.6мм | 61 576 ₸ | 52 340 ₸ | 49 261 ₸
359 |  | IP Камера, купольная | Hikvision | DS-2CD1327G0-L(C) (2.8mm) | 311316792 | Разрешение: 2.0МР 1920×1080@25к/с ¦ Битрейт: 32Кб/с~8Мб/с ¦ Кодек: H.265+/H.265/H.264+/H.264/MJPEG ¦ Количество потоков: 2 ¦ Интерфейс: Ethernet 1×RJ45 10M/100Mbps ¦ Объектив: Фиксированный f2.8мм / Угол обзора 105.2° / 16X Цифровой Зум ¦ Подсветка: Smart ИК до 30м. ¦ Светочувствительность: 0.001 Люкс ¦ ColorVu Полноцветное изображение круглосуточно ¦ День/Ночь ¦ ИК Фильтр ¦ 3D DNR Подавление видео-шумов ¦ DWDR Широкий динамический диапазон ¦ BLC Компенсация засветки ¦ AGC Авто. Регулировка усиления ¦ ROI Регион интереса ¦ Smart Функции ¦ Доступ с мобильных устройств ¦ Протокол: Hikvision/ONVIF/ISAPI ¦ Материал: ABS Пластик/Металл ¦ Степень защиты: IP67 ¦ Питание: DC +12V ±25% 5.0W / PoE IEEE 802.3af ¦ Температура: -30°C...+60°C ¦ Вес: 0.37кг ¦ Размер: Ø109.9×103.6мм | 37 422 ₸ | 31 809 ₸ | 29 937 ₸
362 |  | IP Камера, купольная | Hikvision | DS-2CD1343G0-I(C) (2.8mm) | 311315731 | Разрешение: 4.0MP 2560×1440@20к/с / 3.0MP 2304×1296@25к/с ¦ Битрейт: 32Кб/с~8Мб/с ¦ Кодек: H.265+/H.265/H.264+/H.264/MJPEG ¦ Количество потоков: 2 ¦ Интерфейс: Ethernet 1×RJ45 10M/100Mbps ¦ Объектив: Фиксированный f2.8мм / Угол обзора 98.0° / 16X Цифровой Зум ¦ Подсветка: Smart ИК до 30м. ¦ Светочувствительность: 0.01 Люкс ¦ День/Ночь ¦ ИК Фильтр ¦ 3D DNR Подавление Видео-Шумов ¦ WDR 120дБ Широкий динамический диапазон ¦ BLC Компенсация засветки ¦ AGC Авто. Регулировка усиления ¦ ROI Регион интереса ¦ Smart Функции ¦ Доступ с мобильных устройств ¦ Протокол: Hikvision/ONVIF/ISAPI ¦ Материал: ABS Пластик/Металл ¦ Степень защиты: IP67 ¦ Питание: DC +12V ±25% 5.0W / PoE IEEE 802.3af ¦ Температура: -30°C...+60°C ¦ Вес: 0.32кг ¦ Размер: Ø110×85.3мм | 29 900 ₸ | 27 980 ₸ | 26 230 ₸
363 |  | IP Камера, купольная | Hikvision | DS-2CD1123G0E-I(C) (2.8mm) | 311315934 | Разрешение: 2.0МР 1920×1080@25к/с ¦ Битрейт: 32Кб/с~8Мб/с ¦ Кодек: H.265+/H.265/H.264+/H.264/MJPEG ¦ Количество потоков: 2 ¦ Интерфейс: Ethernet 1×RJ45 10M/100Mbps ¦ Объектив: Фиксированный f2.8мм / Угол обзора 112.1° / 16X Цифровой Зум ¦ Подсветка: Smart ИК до 30м. ¦ Светочувствительность: 0.01 Люкс ¦ День/Ночь ¦ ИК Фильтр ¦ 3D DNR Подавление Видео-Шумов ¦ DWDR Широкий динамический диапазон ¦ BLC Компенсация засветки ¦ AWB Авто. баланс белого ¦ AGC Авто. регулировка усиления ¦ ROI Регион интереса ¦ Smart Функции ¦ Доступ с мобильных устройств ¦ Протокол: Hikvision/ONVIF/ISAPI ¦ Материал: ABS Пластик/Металл ¦ Степень защиты: IP67/IK10 ¦ Питание: DC +12V ±25% 5.0W / PoE IEEE 802.3af ¦ Температура: -30°C...+60°C ¦ Вес: 0.41кг ¦ Размер: Ø110×82.4мм | 35 381 ₸ | 30 074 ₸ | 28 305 ₸
369 |  | IP Камера, купольная | Hikvision | DS-2CD1143G0-I (2.8mm) | 311300856 | Разрешение: 4.0MP 2560×1440@20к/с / 3.0MP 2304×1296@25к/с ¦ Битрейт: 32Кб/с~8Мб/с ¦ Кодек: H.265+/H.265/H.264+/H.264/MJPEG ¦ Количество потоков: 2 ¦ Интерфейс: Ethernet 1×RJ45 10M/100Mbps ¦ Объектив: Фиксированный f2.8мм / Угол обзора 98.0° / 16X Цифровой Зум ¦ Подсветка: Smart ИК до 30м. ¦ Светочувствительность: 0.01 Люкс ¦ День/Ночь ¦ ИК Фильтр ¦ 3D DNR Подавление Видео-Шумов ¦ WDR 120дБ Широкий динамический диапазон ¦ BLC Компенсация засветки ¦ AGC Авто. Регулировка усиления ¦ ROI Регион интереса ¦ Smart Функции ¦ Доступ с мобильных устройств ¦ Протокол: Hikvision/ONVIF/ISAPI ¦ Материал: ABS Пластик/Металл ¦ Степень защиты: IP67/IK10 ¦ Питание: DC +12V ±25% 5.0W / PoE IEEE 802.3af ¦ Температура: -30°C...+60°C ¦ Вес: 0.36кг ¦ Размер: Ø111×82.4мм | 29 900 ₸ | 29 900 ₸ | 28 000 ₸
370 |  | IP Камера, купольная | Hikvision | DS-2CD1163G0-I (2.8mm) | 311319058 | Разрешение: 6.0МР 3200×1800@12.5к/с / 4.0MP 2560×1440@25к/с ¦ Битрейт: 32Кб/с~16Мб/с ¦ Кодек: H.265+/H.265/MJPEG ¦ Количество потоков: 2 ¦ Интерфейс: Ethernet 1×RJ45 10M/100Mbps ¦ Объектив: Фиксированный f2.8мм / Угол обзора 102.0° / 16X Цифровой Зум ¦ Подсветка: Smart ИК до 30м. ¦ Светочувствительность: 0.01 Люкс ¦ День/Ночь ¦ ИК Фильтр ¦ 3D DNR Подавление Видео-Шумов ¦ WDR 120дБ Широкий динамический диапазон ¦ HLC/BLC Компенсация засветки ¦ AGC Авто. Регулировка усиления ¦ ROI Регион интереса ¦ NAS Сетевое хранение ¦ Smart Функции ¦ Доступ с мобильных устройств ¦ Протокол: Hikvision/ONVIF/ISAPI/SDK ¦ Reset Кнопка сброса настроек ¦ Материал: ABS Пластик/Металл ¦ Степень защиты: IP67/IK10 ¦ Питание: DC +12V ±25% 5.0W / PoE IEEE 802.3af ¦ Температура: -30°C...+60°C ¦ Вес: 0.4кг ¦ Размер: Ø110×82.4мм | 43 900 ₸ | 41 180 ₸ | 38 380 ₸
377 |  | IP Камера, купольная | Hikvision | DS-2CD1153G0-IUF(B) (2.8mm) | 311314403 | Разрешение: 5.0МР 2560×1920@12.5к/с / 4.0MP 2560×1440@20к/с / 3.0MP 2304×1296@25к/с ¦ Битрейт: 32Кб/с~8Мб/с ¦ Кодек: H.265+/H.265/H.264+/H.264/MJPEG/G.711u ¦ Количество потоков: 2 ¦ Интерфейс: Ethernet 1×RJ45 10M/100Mbps / Аудио 1×Микрофон / 1×MicroSD Карта памяти до 256Gb ¦ Объектив: Фиксированный f2.8мм / Угол обзора 98.0° / 16X Цифровой Зум ¦ Подсветка: Smart ИК до 30м. ¦ Светочувствительность: 0.01 Люкс ¦ День/Ночь ¦ ИК Фильтр ¦ 3D DNR Подавление Видео-Шумов ¦ WDR 120дБ Широкий динамический диапазон ¦ BLC Компенсация засветки ¦ AGC Авто. Регулировка усиления ¦ ROI Регион интереса ¦ ANR Гарантированное сетевое хранение ¦ NAS Поддержка сетевого хранилища ¦ Smart Функции ¦ Доступ с мобильных устройств ¦ Протокол: Hikvision/ONVIF/ISAPI/SDK ¦ Reset Кнопка сброса настроек ¦ Материал: ABS Пластик/Металл ¦ Степень защиты: IP67/IK10 ¦ Питание: DC +12V ±25% 5.0W / PoE IEEE 802.3af ¦ Температура: -30°C...+60°C ¦ Вес: 0.44кг ¦ Размер: Ø111×82.4мм | 59 875 ₸ | 50 894 ₸ | 47 901 ₸
378 |  | IP Камера, купольная | Hikvision | DS-2CD1723G0-IZ(C) (2.8-12.0mm) | 311316268 | Разрешение: 2.0МР 1920×1080@25к/с ¦ Битрейт: 32Кб/с~8Мб/с ¦ Кодек: H.265+/H.265/H.264+/H.264/MJPEG ¦ Количество потоков: 2 ¦ Интерфейс: Ethernet 1×RJ45 10M/100Mbps / 1×BNC Видео Выход / 1×MicroSD Карта памяти до 128Gb ¦ Объектив: Варифокальный моторизированный с AF Автофокусом f2.8~12.0мм / Угол обзора 98.0°-34.0° / 16X Цифровой Зум ¦ Подсветка: Smart ИК до 30м. ¦ Светочувствительность: 0.01 Люкс ¦ День/Ночь ¦ ИК Фильтр ¦ 3D DNR Подавление Видео-Шумов ¦ DWDR Широкий динамический диапазон ¦ BLC Компенсация засветки ¦ AGC Авто. Регулировка усиления ¦ ROI Регион интереса ¦ ANR Гарантированное сетевое хранение ¦ NAS Поддержка сетевого хранилища ¦ Smart Функции ¦ Доступ с мобильных устройств ¦ Протокол: Hikvision/ONVIF/ISAPI ¦ Материал: ABS Пластик/Металл ¦ Степень защиты: IP67/IK10 ¦ Питание: DC +12V ±25% 6.0W / PoE IEEE 802.3af ¦ Температура: -40°C...+60°C ¦ Вес: 0.83кг ¦ Размер: Ø141×99.9мм | 74 844 ₸ | 63 617 ₸ | 51 360 ₸
380 |  | IP Камера, купольная | Hikvision | DS-2CD1363G0-I (2.8mm) | 311319059 | Разрешение: 6.0МР 3200×1800@12.5к/с / 4.0MP 2560×1440@25к/с ¦ Битрейт: 32Кб/с~16Мб/с ¦ Кодек: H.265+/H.265/MJPEG ¦ Количество потоков: 2 ¦ Интерфейс: Ethernet 1×RJ45 10M/100Mbps ¦ Объектив: Фиксированный f2.8мм / Угол обзора 102.0° / 16X Цифровой Зум ¦ Подсветка: Smart ИК до 30м. ¦ Светочувствительность: 0.01 Люкс ¦ День/Ночь ¦ ИК Фильтр ¦ 3D DNR Подавление Видео-Шумов ¦ WDR 120дБ Широкий динамический диапазон ¦ HLC/BLC Компенсация засветки ¦ AGC Авто. Регулировка усиления ¦ ROI Регион интереса ¦ NAS Сетевое хранение ¦ Smart Функции ¦ Доступ с мобильных устройств ¦ Протокол: Hikvision/ONVIF/ISAPI/SDK ¦ Reset Кнопка сброса настроек ¦ Материал: ABS Пластик/Металл ¦ Степень защиты: IP67 ¦ Питание: DC +12V ±25% 5.0W / PoE IEEE 802.3af ¦ Температура: -30°C...+60°C ¦ Вес: 0.32кг ¦ Размер: Ø110×81.3мм | 43 900 ₸ | 40 180 ₸ | 37 380 ₸
382 |  | IP Камера, купольная | Hikvision | DS-2CD1743G0-IZ(C) (2.8-12.0mm) | 311316259 | Разрешение: 4.0MP 2560×1440@20к/с / 3.0MP 2304×1296@25к/с ¦ Битрейт: 32Кб/с~8Мб/с ¦ Кодек: H.265+/H.265/H.264+/H.264/MJPEG ¦ Количество потоков: 2 ¦ Интерфейс: Ethernet 1×RJ45 10M/100Mbps / Видео 1×BNC Выход / Карта памяти 1×MicroSD до 128Gb ¦ Объектив: Варифокальный моторизированный с AF Автофокусом f2.8~12.0мм / Угол обзора 98.0°-28.0° / 16X Цифровой Зум ¦ Подсветка: Smart ИК до 30м. ¦ Светочувствительность: 0.01 Люкс ¦ День/Ночь ¦ ИК Фильтр ¦ 3D DNR Подавление Видео-Шумов ¦ WDR 120дБ Широкий динамический диапазон ¦ BLC Компенсация засветки ¦ AGC Авто. Регулировка усиления ¦ ROI Регион интереса ¦ ANR Гарантированное сетевое хранение ¦ NAS Поддержка сетевого хранилища ¦ Smart Функции ¦ Доступ с мобильных устройств ¦ Протокол: Hikvision/ONVIF/ISAPI ¦ Материал: ABS Пластик/Металл ¦ Степень защиты: IP67/IK10 ¦ Питание: DC +12V ±25% 10.0W / PoE IEEE 802.3af ¦ Температура: -30°C...+50°C ¦ Вес: 0.82кг ¦ Размер: Ø141×99.9мм | 81 988 ₸ | 72 878 ₸ | 59 910 ₸
383 |  | IP Камера, купольная | Hikvision | DS-2CD1183G0-I(C) (2.8mm) | 311317857 | Разрешение: 8.0МР 3840×2160@12.5к/с / 5.0MP 3072×1728@20к/с ¦ Битрейт: 32Кб/с~16Мб/с ¦ Кодек: H.265+/H.265/H.264+/H.264/MJPEG ¦ Количество потоков: 3 ¦ Интерфейс: Ethernet 1×RJ45 10M/100Mbps ¦ Объектив: Фиксированный f2.8мм / Угол обзора 102.0° / 16X Цифровой Зум ¦ Подсветка: Smart ИК до 30м. ¦ Светочувствительность: 0.01 Люкс ¦ День/Ночь ¦ ИК Фильтр ¦ 3D DNR Подавление Видео-Шумов ¦ WDR 120дБ Широкий динамический диапазон ¦ HLC/BLC Компенсация засветки ¦ AGC Авто. Регулировка усиления ¦ ROI Регион интереса ¦ NAS Сетевое хранение ¦ Smart Функции ¦ Доступ с мобильных устройств ¦ Протокол: Hikvision/ONVIF/ISAPI/SDK ¦ Материал: ABS Пластик/Металл ¦ Степень защиты: IP67/IK10 ¦ Питание: DC +12V ±25% 5.0W / PoE IEEE 802.3af ¦ Температура: -30°C...+60°C ¦ Вес: 0.4кг ¦ Размер: Ø110×82.4мм | 71 272 ₸ | 60 581 ₸ | 57 017 ₸
384 |  | IP Камера, купольная | Hikvision | DS-2CD1123G0-IUF(C) (2.8mm) | 311315938 | Разрешение: 2.0МР 1920×1080@25к/с ¦ Битрейт: 32Кб/с~8Мб/с ¦ Кодек: H.265+/H.265/H.264+/H.264/MJPEG/G.711u//G.711a/MP2L2 ¦ Количество потоков: 2 ¦ Интерфейс: Ethernet 1×RJ45 10M/100Mbps / Аудио 1×Микрофон / 1×MicroSD Карта памяти до 256Gb ¦ Объектив: Фиксированный f2.8мм / Угол обзора 112.1° / 16X Цифровой Зум ¦ Подсветка: EXIR Smart ИК до 30м. ¦ Светочувствительность: 0.01 Люкс ¦ День/Ночь ¦ ИК Фильтр ¦ 3D DNR Подавление Видео-Шумов ¦ DWDR Широкий динамический диапазон ¦ BLC Компенсация засветки ¦ AGC Авто. Регулировка усиления ¦ Smart Функции ¦ Доступ с мобильных устройств ¦ Протокол: Hikvision/ONVIF/ISAPI ¦ Reset Кнопка сброса настроек ¦ Материал: Металл/Пластик ¦ Степень защиты: IP67/IK10 ¦ Питание: DC +12V ±25% 5.0W / PoE IEEE 802.3af ¦ Температура: -30°C...+60°C ¦ Вес: 0.41кг ¦ Размер: Ø120×92.2мм | 39 803 ₸ | 33 833 ₸ | 31 843 ₸
389 |  | IP Камера, купольная | Hikvision | DS-2CD1343G0-IUF(C) (2.8mm) | 311315739 | Разрешение: 4.0MP 2560×1440@20к/с / 3.0MP 2304×1296@25к/с ¦ Битрейт: 32Кб/с~8Мб/с ¦ Кодек: H.265+/H.265/H.264+/H.264/MJPEG/G.711u ¦ Количество потоков: 2 ¦ Интерфейс: Ethernet 1×RJ45 10M/100Mbps / Аудио 1×Микрофон / 1×MicroSD Карта памяти до 256Gb ¦ Объектив: Фиксированный f2.8мм / Угол обзора 98.0° / 16X Цифровой Зум ¦ Подсветка: Smart ИК до 30м. ¦ Светочувствительность: 0.01 Люкс ¦ День/Ночь ¦ ИК Фильтр ¦ 3D DNR Подавление Видео-Шумов ¦ WDR 120дБ Широкий динамический диапазон ¦ BLC Компенсация засветки ¦ AGC Авто. Регулировка усиления ¦ ROI Регион интереса ¦ ANR Гарантированное сетевое хранение ¦ NAS Поддержка сетевого хранилища ¦ Smart Функции ¦ Доступ с мобильных устройств ¦ Протокол: Hikvision/ONVIF/ISAPI ¦ Reset Кнопка сброса настроек ¦ Материал: ABS Пластик/Металл ¦ Степень защиты: IP67 ¦ Питание: DC +12V ±25% 5.0W / PoE IEEE 802.3af ¦ Температура: -30°C...+60°C ¦ Вес: 0.32кг ¦ Размер: Ø110×85.3мм | 49 159 ₸ | 41 785 ₸ | 39 327 ₸
392 |  | IP Камера, купольная | Hikvision | DS-2CD1327G0-LUF(C) (2.8mm) | 311316790 | Разрешение: 2.0МР 1920×1080@25к/с ¦ Битрейт: 32Кб/с~8Мб/с ¦ Кодек: H.265+/H.265/H.264+/H.264/MJPEG/G.711u/G.711a/G.722.1/MP2L2 ¦ Количество потоков: 2 ¦ Интерфейс: Ethernet 1×RJ45 10M/100Mbps / Аудио 1×Микрофон / 1×MicroSD Карта памяти до 256Gb ¦ Объектив: Фиксированный f2.8мм / Угол обзора 105.2° / 16X Цифровой Зум ¦ Подсветка: Smart ИК до 30м. ¦ Светочувствительность: 0.001 Люкс ¦ ColorVu Полноцветное изображение круглосуточно ¦ День/Ночь ¦ ИК Фильтр ¦ 3D DNR Подавление видео-шумов ¦ DWDR Широкий динамический диапазон ¦ BLC Компенсация засветки ¦ AGC Авто. Регулировка усиления ¦ ROI Регион интереса ¦ Smart Функции ¦ Доступ с мобильных устройств ¦ Протокол: Hikvision/ONVIF/ISAPI ¦ Reset Кнопка сброса настроек ¦ Материал: ABS Пластик/Металл ¦ Степень защиты: IP67 ¦ Питание: DC +12V ±25% 5.0W / PoE IEEE 802.3af ¦ Температура: -30°C...+60°C ¦ Вес: 0.37кг ¦ Размер: Ø109.9×103.6мм | 42 185 ₸ | 35 857 ₸ | 33 748 ₸
393 |  | IP Камера, купольная | Hikvision | DS-2CD1347G0-LUF(C) (2.8mm) | 311316794 | Разрешение: 4.0MP 2560×1440@20к/с / 2.0MP 1920×1080@25к/с ¦ Битрейт: 32Кб/с~8Мб/с ¦ Кодек: H.265+/H.265/H.264+/H.264/MJPEG/G.711u/G.711a/G.722.1/MP2L2 ¦ Количество потоков: 2 ¦ Интерфейс: Ethernet 1×RJ45 10M/100Mbps / Аудио 1×Микрофон / 1×MicroSD Карта памяти до 256Gb ¦ Объектив: Фиксированный f2.8мм / Угол обзора 96.5° / 16X Цифровой Зум ¦ Подсветка: Smart ИК до 30м. ¦ Светочувствительность: 0.001 Люкс ¦ ColorVu Полноцветное изображение круглосуточно ¦ День/Ночь ¦ 3D DNR Подавление Видео-Шумов ¦ WDR 120дБ Широкий динамический диапазон ¦ BLC Компенсация засветки ¦ AGC Авто. Регулировка усиления ¦ ROI Регион интереса ¦ Smart Функции ¦ Доступ с мобильных устройств ¦ Протокол: Hikvision/ONVIF/ISAPI ¦ Материал: ABS Пластик/Металл ¦ Степень защиты: IP67 ¦ Питание: DC +12V ±25% 5.0W / PoE IEEE 802.3af ¦ Температура: -30°C...+60°C ¦ Вес: 0.38кг ¦ Размер: Ø109.9×103.6мм | 61 576 ₸ | 52 340 ₸ | 49 261 ₸
394 |  | IP Камера, купольная | Hikvision | DS-2CD1127G0-UF(C) (2.8mm) | 311317050 | Разрешение: 2.0МР 1920×1080@25к/с ¦ Битрейт: 32Кб/с~8Мб/с ¦ Кодек: H.265+/H.265/H.264+/H.264/MJPEG/G.711u/ G.711a/G.722.1/MP2L2 ¦ Количество потоков: 2 ¦ Интерфейс: Ethernet 1×RJ45 10M/100Mbps / Аудио 1×Микрофон / 1×MicroSD Карта памяти до 256Gb ¦ Объектив: Фиксированный f2.8мм / Угол обзора 105.2° / 16X Цифровой Зум ¦ Подсветка: Нет ¦ Светочувствительность: 0.001 Люкс ¦ ColorVu Полноцветное изображение круглосуточно ¦ День/Ночь ¦ ИК Фильтр ¦ 3D DNR Подавление видео-шумов ¦ DWDR Широкий динамический диапазон ¦ BLC Компенсация засветки ¦ AGC Авто. Регулировка усиления ¦ ROI Регион интереса ¦ Smart Функции ¦ Доступ с мобильных устройств ¦ Протокол: Hikvision/ONVIF/ISAPI ¦ Reset Кнопка сброса настроек ¦ Материал: ABS Пластик/Металл ¦ Степень защиты: IP67 ¦ Питание: DC +12V ±25% 5.0W / PoE IEEE 802.3af ¦ Температура: -30°C...+60°C ¦ Вес: 0.55кг ¦ Размер: Ø121.4×92.2мм | 42 185 ₸ | 35 857 ₸ | 33 748 ₸
395 |  | IP Камера, купольная | Hikvision | DS-2CD1127G0(C) (2.8mm) | 311317054 | Разрешение: 2.0МР 1920×1080@25к/с ¦ Битрейт: 32Кб/с~8Мб/с ¦ Кодек: H.265+/H.265/H.264+/H.264/MJPEG ¦ Количество потоков: 2 ¦ Интерфейс: Ethernet 1×RJ45 10M/100Mbps ¦ Объектив: Фиксированный f2.8мм / Угол обзора 105.2° / 16X Цифровой Зум ¦ Подсветка: Нет ¦ Светочувствительность: 0.001 Люкс ¦ ColorVu Полноцветное изображение круглосуточно ¦ День/Ночь ¦ ИК Фильтр ¦ 3D DNR Подавление видео-шумов ¦ DWDR Широкий динамический диапазон ¦ BLC Компенсация засветки ¦ AGC Авто. Регулировка усиления ¦ ROI Регион интереса ¦ Smart Функции ¦ Доступ с мобильных устройств ¦ Протокол: Hikvision/ONVIF/ISAPI ¦ Материал: ABS Пластик/Металл ¦ Степень защиты: IP67 ¦ Питание: DC +12V ±25% 5.0W / PoE IEEE 802.3af ¦ Температура: -30°C...+60°C ¦ Вес: 0.55кг ¦ Размер: Ø121.4×92.2мм | 37 422 ₸ | 31 809 ₸ | 29 937 ₸
396 |  | IP Камера, купольная | Hikvision | DS-2CD1147G0-UF(C) (2.8mm) | 311317058 | Разрешение: 4.0МР 2560×1440@20к/с ¦ Битрейт: 32Кб/с~8Мб/с ¦ Кодек: H.265+/H.265/H.264+/H.264/MJPEG/G.711u/ G.711a/G.722.1/MP2L2 ¦ Количество потоков: 2 ¦ Интерфейс: Ethernet 1×RJ45 10M/100Mbps / Аудио 1×Микрофон / 1×MicroSD Карта памяти до 256Gb ¦ Объектив: Фиксированный f2.8мм / Угол обзора 96.5° / 16X Цифровой Зум ¦ Подсветка: Нет ¦ Светочувствительность: 0.001 Люкс ¦ ColorVu Полноцветное изображение круглосуточно ¦ День/Ночь ¦ ИК Фильтр ¦ 3D DNR Подавление видео-шумов ¦ WDR 120дБ Широкий динамический диапазон ¦ BLC Компенсация засветки ¦ AGC Авто. Регулировка усиления ¦ ROI Регион интереса ¦ Smart Функции ¦ Доступ с мобильных устройств ¦ Протокол: Hikvision/ONVIF/ISAPI ¦ Reset Кнопка сброса настроек ¦ Материал: ABS Пластик/Металл ¦ Степень защиты: IP67 ¦ Питание: DC +12V ±25% 5.0W / PoE IEEE 802.3af ¦ Температура: -30°C...+60°C ¦ Вес: 0.38кг ¦ Размер: Ø121.5×92.2мм | 61 576 ₸ | 52 340 ₸ | 49 261 ₸
397 |  | IP Камера, купольная | Hikvision | DS-2CD1147G0(C) (2.8mm) | 311317062 | Разрешение: 4.0МР 2560×1440@20к/с ¦ Битрейт: 32Кб/с~8Мб/с ¦ Кодек: H.265+/H.265/H.264+/H.264/MJPEG ¦ Количество потоков: 2 ¦ Интерфейс: Ethernet 1×RJ45 10M/100Mbps ¦ Объектив: Фиксированный f2.8мм / Угол обзора 96.5° / 16X Цифровой Зум ¦ Подсветка: Нет ¦ Светочувствительность: 0.001 Люкс ¦ ColorVu Полноцветное изображение круглосуточно ¦ День/Ночь ¦ ИК Фильтр ¦ 3D DNR Подавление видео-шумов ¦ WDR 120дБ Широкий динамический диапазон ¦ BLC Компенсация засветки ¦ AGC Авто. Регулировка усиления ¦ ROI Регион интереса ¦ Smart Функции ¦ Доступ с мобильных устройств ¦ Протокол: Hikvision/ONVIF/ISAPI ¦ Материал: ABS Пластик/Металл ¦ Степень защиты: IP67 ¦ Питание: DC +12V ±25% 5.0W / PoE IEEE 802.3af ¦ Температура: -30°C...+60°C ¦ Вес: 0.38кг ¦ Размер: Ø121.5×92.2мм | 56 813 ₸ | 48 291 ₸ | 45 451 ₸
401 |  | IP Камера, купольная | Hikvision | DS-2CD1353G0-IUF(C) (2.8mm) | 311317419 | Разрешение: 5.0МР 2560×1920@12.5к/с / 4.0MP 2560×1440@20к/с / 3.0MP 2304×1296@25к/с ¦ Битрейт: 32Кб/с~8Мб/с ¦ Кодек: H.265+/H.265/H.264+/H.264/MJPEG/G.711u ¦ Количество потоков: 2 ¦ Интерфейс: Ethernet 1×RJ45 10M/100Mbps / Аудио 1×Микрофон / 1×MicroSD Карта памяти до 256Gb ¦ Объектив: Фиксированный f2.8мм / Угол обзора 98.0° / 16X Цифровой Зум ¦ Подсветка: Smart ИК до 30м. ¦ Светочувствительность: 0.01 Люкс ¦ День/Ночь ¦ ИК Фильтр ¦ 3D DNR Подавление Видео-Шумов ¦ WDR 120дБ Широкий динамический диапазон ¦ BLC Компенсация засветки ¦ AGC Авто. Регулировка усиления ¦ ROI Регион интереса ¦ ANR Гарантированное сетевое хранение ¦ NAS Поддержка сетевого хранилища ¦ Smart Функции ¦ Доступ с мобильных устройств ¦ Протокол: Hikvision/ONVIF/ISAPI/SDK ¦ Reset Кнопка сброса настроек ¦ Материал: ABS Пластик/Металл ¦ Степень защиты: IP67 ¦ Питание: DC +12V ±25% 5.0W / PoE IEEE 802.3af ¦ Температура: -30°C...+60°C ¦ Вес: 0.32кг ¦ Размер: Ø110×85.3мм | 57 154 ₸ | 48 581 ₸ | 45 723 ₸
403 |  | IP Камера, купольная | Hikvision | DS-2CD1143G0-IUF(C) (2.8mm) | 311315702 | Разрешение: 4.0MP 2560×1440@20к/с / 3.0MP 2304×1296@25к/с ¦ Битрейт: 32Кб/с~8Мб/с ¦ Кодек: H.265+/H.265/H.264+/H.264/MJPEG/G.711u ¦ Количество потоков: 2 ¦ Интерфейс: Ethernet 1×RJ45 10M/100Mbps / Аудио 1×Микрофон / 1×MicroSD Карта памяти до 256Gb ¦ Объектив: Фиксированный f2.8мм / Угол обзора 100.0° / 16X Цифровой Зум ¦ Подсветка: Smart ИК до 30м. ¦ Светочувствительность: 0.01 Люкс ¦ День/Ночь ¦ ИК Фильтр ¦ 3D DNR Подавление Видео-Шумов ¦ WDR 120дБ Широкий динамический диапазон ¦ BLC Компенсация засветки ¦ AGC Авто. Регулировка усиления ¦ ROI Регион интереса ¦ ANR Гарантированное сетевое хранение ¦ NAS Поддержка сетевого хранилища ¦ Smart Функции ¦ Доступ с мобильных устройств ¦ Протокол: Hikvision/ONVIF/ISAPI ¦ Reset Кнопка сброса настроек ¦ Материал: ABS Пластик/Металл ¦ Степень защиты: IP67/IK10 ¦ Питание: DC +12V ±25% 5.0W / PoE IEEE 802.3af ¦ Температура: -30°C...+60°C ¦ Вес: 0.44кг ¦ Размер: Ø120×92.2 мм | 51 030 ₸ | 43 376 ₸ | 40 824 ₸
404 |  | IP Камера, купольная | Hikvision | DS-2CD1143G0-I(C) (2.8mm) | 311315701 | Разрешение: 4.0MP 2560×1440@20к/с / 3.0MP 2304×1296@25к/с ¦ Битрейт: 32Кб/с~8Мб/с ¦ Кодек: H.265+/H.265/H.264+/H.264/MJPEG ¦ Количество потоков: 2 ¦ Интерфейс: Ethernet 1×RJ45 10M/100Mbps ¦ Объектив: Фиксированный f2.8мм / Угол обзора 98.0° / 16X Цифровой Зум ¦ Подсветка: Smart ИК до 30м. ¦ Светочувствительность: 0.01 Люкс ¦ День/Ночь ¦ ИК Фильтр ¦ 3D DNR Подавление Видео-Шумов ¦ WDR 120дБ Широкий динамический диапазон ¦ BLC Компенсация засветки ¦ AGC Авто. Регулировка усиления ¦ ROI Регион интереса ¦ Smart Функции ¦ Доступ с мобильных устройств ¦ Протокол: Hikvision/ONVIF/ISAPI ¦ Материал: ABS Пластик/Металл ¦ Степень защиты: IP67/IK10 ¦ Питание: DC +12V ±25% 5.0W / PoE IEEE 802.3af ¦ Температура: -30°C...+60°C ¦ Вес: 0.36кг ¦ Размер: Ø111×82.4мм | 29 900 ₸ | 29 900 ₸ | 28 000 ₸
405 |  | IP Камера, купольная | Hikvision | DS-2CD1153G0-IUF(C) (2.8mm) | 311317386 | Разрешение: 5.0МР 2560×1920@12.5к/с / 4.0MP 2560×1440@20к/с / 3.0MP 2304×1296@25к/с ¦ Битрейт: 32Кб/с~8Мб/с ¦ Кодек: H.265+/H.265/H.264+/H.264/MJPEG/G.711u ¦ Количество потоков: 2 ¦ Интерфейс: Ethernet 1×RJ45 10M/100Mbps / Аудио 1×Микрофон / 1×MicroSD Карта памяти до 256Gb ¦ Объектив: Фиксированный f2.8мм / Угол обзора 98.0° / 16X Цифровой Зум ¦ Подсветка: Smart ИК до 30м. ¦ Светочувствительность: 0.01 Люкс ¦ День/Ночь ¦ ИК Фильтр ¦ 3D DNR Подавление Видео-Шумов ¦ WDR 120дБ Широкий динамический диапазон ¦ BLC Компенсация засветки ¦ AGC Авто. Регулировка усиления ¦ ROI Регион интереса ¦ ANR Гарантированное сетевое хранение ¦ NAS Поддержка сетевого хранилища ¦ Smart Функции ¦ Доступ с мобильных устройств ¦ Протокол: Hikvision/ONVIF/ISAPI/SDK ¦ Reset Кнопка сброса настроек ¦ Материал: ABS Пластик/Металл ¦ Степень защиты: IP67/IK10 ¦ Питание: DC +12V ±25% 5.0W / PoE IEEE 802.3af ¦ Температура: -30°C...+60°C ¦ Вес: 0.44кг ¦ Размер: Ø111×82.4мм | 59 875 ₸ | 50 894 ₸ | 47 901 ₸
447 |  | IP Камера, купольная | Hikvision | DS-2CD1H43G0-IZ(C) (2.8-12.0mm) | 311316283 | Разрешение: 4.0МР 2560×1920@20к/с / 3.0MP 2304×1296@25к/с ¦ Битрейт: 32Кб/с~8Мб/с ¦ Кодек: H.265+/H.265/H.264+/H.264/MJPEG ¦ Количество потоков: 2 ¦ Интерфейс: Ethernet 1×RJ45 10M/100Mbps / 1×MicroSD Карта памяти до 128Gb ¦ Объектив: Варифокальный моторизированный с AF Автофокусом f2.8~12.0мм / Угол обзора 92.8°-29.0° / 16X Цифровой Зум ¦ Подсветка: Smart ИК до 30м. ¦ Светочувствительность: 0.01 Люкс ¦ День/Ночь ¦ ИК Фильтр ¦ 3D DNR Подавление Видео-Шумов ¦ WDR 120дБ Широкий динамический диапазон ¦ BLC Компенсация засветки ¦ AGC Авто. Регулировка усиления ¦ ROI Регион интереса ¦ ANR Гарантированное сетевое хранение ¦ NAS Поддержка сетевого хранилища ¦ Smart Функции ¦ Доступ с мобильных устройств ¦ Протокол: Hikvision/ONVIF/ISAPI ¦ Reset Кнопка сброса настроек ¦ Материал: ABS Пластик/Металл ¦ Степень защиты: IP67 ¦ Питание: DC +12V ±25% 11.0W / PoE IEEE 802.3af ¦ Температура: -30°C...+60°C ¦ Вес: 0.56кг ¦ Размер: Ø129.4×116.4мм | 80 287 ₸ | 68 244 ₸ | 64 230 ₸
448 |  | IP Камера, купольная | Hikvision | DS-2CD1347G0-L(C) (2.8mm) | 311316796 | Разрешение: 4.0MP 2560×1440@20к/с / 2.0MP 1920×1080@25к/с ¦ Битрейт: 32Кб/с~8Мб/с ¦ Кодек: H.265+/H.265/H.264+/H.264/MJPEG ¦ Количество потоков: 2 ¦ Интерфейс: Ethernet 1×RJ45 10M/100Mbps ¦ Объектив: Фиксированный f2.8мм / Угол обзора 96.5° / 16X Цифровой Зум ¦ Подсветка: Smart ИК до 30м. ¦ Светочувствительность: 0.001 Люкс ¦ ColorVu Полноцветное изображение круглосуточно ¦ День/Ночь ¦ 3D DNR Подавление Видео-Шумов ¦ WDR 120дБ Широкий динамический диапазон ¦ BLC Компенсация засветки ¦ AGC Авто. Регулировка усиления ¦ ROI Регион интереса ¦ Smart Функции ¦ Доступ с мобильных устройств ¦ Протокол: Hikvision/ONVIF/ISAPI ¦ Материал: ABS Пластик/Металл ¦ Степень защиты: IP67 ¦ Питание: DC +12V ±25% 5.0W / PoE IEEE 802.3af ¦ Температура: -30°C...+60°C ¦ Вес: 0.38кг ¦ Размер: Ø109.9×103.6мм | 56 813 ₸ | 48 291 ₸ | 45 451 ₸
449 |  | IP Камера, купольная | Hikvision | DS-2CD1353G0-IUF(B) (2.8mm) | 311314361 | Разрешение: 5.0МР 2560×1920@12.5к/с / 4.0MP 2560×1440@20к/с / 3.0MP 2304×1296@25к/с ¦ Битрейт: 32Кб/с~8Мб/с ¦ Кодек: H.265+/H.265/H.264+/H.264/MJPEG/G.711u ¦ Количество потоков: 2 ¦ Интерфейс: Ethernet 1×RJ45 10M/100Mbps / Аудио 1×Микрофон / 1×MicroSD Карта памяти до 256Gb ¦ Объектив: Фиксированный f2.8мм / Угол обзора 98.0° / 16X Цифровой Зум ¦ Подсветка: Smart ИК до 30м. ¦ Светочувствительность: 0.01 Люкс ¦ День/Ночь ¦ ИК Фильтр ¦ 3D DNR Подавление Видео-Шумов ¦ WDR 120дБ Широкий динамический диапазон ¦ BLC Компенсация засветки ¦ AGC Авто. Регулировка усиления ¦ ROI Регион интереса ¦ ANR Гарантированное сетевое хранение ¦ NAS Поддержка сетевого хранилища ¦ Smart Функции ¦ Доступ с мобильных устройств ¦ Протокол: Hikvision/ONVIF/ISAPI/SDK ¦ Reset Кнопка сброса настроек ¦ Материал: ABS Пластик/Металл ¦ Степень защиты: IP67 ¦ Питание: DC +12V ±25% 5.0W / PoE IEEE 802.3af ¦ Температура: -30°C...+60°C ¦ Вес: 0.32кг ¦ Размер: Ø110×85.3мм | 57 154 ₸ | 48 581 ₸ | 45 723 ₸
480 |  | IP Камера, купольная | Hikvision | DS-2CD2343G2-IU(BLACK) (2.8mm) | 311314708 | Разрешение: 4.0МР 2688×1520@25к/с ¦ Битрейт: 32Кб/с~8Мб/с ¦ Кодек: H.265+/H.265/H.264+/H.264/MJPEG/G.711u/G.722.1/MP3/AAC ¦ Количество потоков: 3 ¦ Интерфейс: Ethernet 1×RJ45 10M/100Mbps / Аудио 1×Микрофон /1×MicroSD Карта памяти до 256Gb ¦ Объектив: Фиксированный f2.8мм / Угол обзора 103.0° / 16X Цифровой Зум ¦ Подсветка: Smart ИК до 30м. ¦ Светочувствительность: 0.005 Люкс ¦ День/Ночь ¦ ИК Фильтр ¦ 3D DNR Подавление Видео-Шумов ¦ WDR 120дБ Широкий динамический диапазон ¦ HLC/BLC Компенсация засветки ¦ AGC Авто. Регулировка усиления ¦ ROI Регион интереса ¦ SVC Данные в видеопотоке ¦ ANR Гарантированное сетевое хранение ¦ NAS Поддержка сетевого хранилища ¦ Smart Функции ¦ Smart технология: AcuSence ¦ Доступ с мобильных устройств ¦ Протокол: Hikvision/ONVIF/ISAPI/SDK ¦ Reset Кнопка сброса настроек ¦ Материал: Металл ¦ Степень защиты: IP67 ¦ Питание: DC +12V ±25% 6.0W / PoE IEEE 802.3af ¦ Температура: -30°C...+60°C ¦ Вес: 0.6кг ¦ Размер: Ø127.3×95.9мм | 70 081 ₸ | 59 569 ₸ | 56 065 ₸
481 |  | IP Камера, купольная | Hikvision | DS-2CD2363G2-IU(BLACK) (2.8mm) | 311312922 | Разрешение: 6.0МР 3200×1800@20к/с / 4.0МР 2688×1520@25к/с ¦ Битрейт: 32Кб/с~16Мб/с ¦ Кодек: H.265+/H.265/H.264+/H.264/MJPEG/G.711u/G.722.1/MP3/AAC ¦ Количество потоков: 3 ¦ Интерфейс: Ethernet 1×RJ45 10M/100Mbps / Аудио 1×Микрофон / 1×MicroSD Карта памяти до 256Gb ¦ Объектив: Фиксированный f2.8мм / Угол обзора 107.0° / 16X Цифровой Зум ¦ Подсветка: Smart ИК до 30м. ¦ Светочувствительность: 0.005 Люкс ¦ День/Ночь ¦ ИК Фильтр ¦ 3D DNR Подавление Видео-Шумов ¦ WDR 120дБ Широкий динамический диапазон ¦ HLC/BLC Компенсация засветки ¦ AGC Авто. Регулировка усиления ¦ ROI Регион интереса ¦ SVC Данные в видеопотоке ¦ ANR Гарантированное сетевое хранение ¦ NAS Поддержка сетевого хранилища ¦ Smart Функции ¦ Smart технология: AcuSence ¦ Доступ с мобильных устройств ¦ Протокол: Hikvision/ONVIF/ISAPI/SDK ¦ Reset Кнопка сброса настроек ¦ Материал: Металл ¦ Степень защиты: IP67 ¦ Питание: DC +12V ±25% 6.0W / PoE IEEE 802.3af ¦ Температура: -30°C...+60°C ¦ Вес: 0.6кг ¦ Размер: Ø127.3×95.9мм | 75 014 ₸ | 63 762 ₸ | 60 012 ₸
482 |  | IP Камера, купольная | Hikvision | DS-2CD2383G2-IU(BLACK) (2.8mm) | 311312924 | Разрешение: 8.0МР 3840×2160@20к/с / 6.0МР 3200×1800@25к/с ¦ Битрейт: 32Кб/с~16Мб/с ¦ Кодек: H.265+/H.265/H.264+/H.264/MJPEG/G.711u/G.722.1/MP3/AAC ¦ Количество потоков: 3 ¦ Интерфейс: Ethernet 1×RJ45 10M/100Mbps / Аудио 1×Микрофон / 1×MicroSD Карта памяти до 256Gb ¦ Объектив: Фиксированный f2.8мм / Угол обзора 107.0° / 16X Цифровой Зум ¦ Подсветка: Smart ИК до 30м. ¦ Светочувствительность: 0.005 Люкс ¦ День/Ночь ¦ ИК Фильтр ¦ 3D DNR Подавление Видео-Шумов ¦ WDR 120дБ Широкий динамический диапазон ¦ HLC/BLC Компенсация засветки ¦ AGC Авто. Регулировка усиления ¦ ROI Регион интереса ¦ SVC Данные в видеопотоке ¦ ANR Гарантированное сетевое хранение ¦ NAS Поддержка сетевого хранилища ¦ Smart Функции ¦ Smart технология: AcuSence ¦ Доступ с мобильных устройств ¦ Протокол: Hikvision/ONVIF/ISAPI/SDK ¦ Reset Кнопка сброса настроек ¦ Материал: Металл ¦ Степень защиты: IP67 ¦ Питание: DC +12V ±25% 6.0W / PoE IEEE 802.3af ¦ Температура: -30°C...+60°C ¦ Вес: 0.6кг ¦ Размер: Ø127.3×95.9мм | 88 622 ₸ | 75 329 ₸ | 70 898 ₸
488 |  | IP Камера, купольная | Hikvision | DS-2CD2721G0-IZS(C) (2.8-12.0mm) | 311314104 | Разрешение: 2.0МР 1920×1080@25к/с ¦ Битрейт: 32Кб/с~8Мб/с ¦ Кодек: H.265+/H.265/H.264+/H.264/MJPEG/G.711u ¦ Количество потоков: 2 ¦ Интерфейс: Ethernet 1×RJ45 10M/100Mbps / Аудио 1×Вход/1×Выход / Сигнальный 1×Вход/1×Выход / 1×MicroSD Карта памяти до 256Gb ¦ Объектив: Варифокальный моторизированный с AF Автофокусом f2.8~12.0мм / Угол обзора 98.0°-38.0° / 16X Цифровой Зум ¦ Подсветка: Smart ИК до 40м. ¦ Светочувствительность: 0.005 Люкс ¦ День/Ночь ¦ ИК Фильтр ¦ 3D DNR Подавление Видео-Шумов ¦ WDR 120дБ Широкий динамический диапазон ¦ BLC Компенсация засветки ¦ AGC Авто. Регулировка усиления ¦ ROI Регион интереса ¦ ANR Гарантированное сетевое хранение ¦ NAS Поддержка сетевого хранилища ¦ Smart Функции: Движение в кадре / Пересечение линии / Вторжение в зону ¦ Доступ с мобильных устройств ¦ Протокол: Hikvision/ONVIF/ISAPI ¦ Reset Кнопка сброса настроек ¦ Материал: Металл ¦ Степень защиты: IP67/IK10 ¦ Питание: DC +12V ±25% 10.0W / PoE IEEE 802.3af ¦ Температура: -30°C...+60°C ¦ Вес: 0.88кг ¦ Размер: Ø153.3×111.6мм | 100 019 ₸ | 85 016 ₸ | 80 015 ₸
489 |  | IP Камера, купольная | Hikvision | DS-2CD2721G0-IZ(C) (2.8-12.0mm) | 311314103 | Разрешение: 2.0МР 1920×1080@25к/с ¦ Битрейт: 32Кб/с~8Мб/с ¦ Кодек: H.265+/H.265/H.264+/H.264/MJPEG ¦ Количество потоков: 2 ¦ Интерфейс: Ethernet 1×RJ45 10M/100Mbps / 1×MicroSD Карта памяти до 256Gb ¦ Объектив: Варифокальный моторизированный с AF Автофокусом f2.8~12.0мм / Угол обзора 98.0°-38.0° / 16X Цифровой Зум ¦ Подсветка: Smart ИК до 40м. ¦ Светочувствительность: 0.005 Люкс ¦ День/Ночь ¦ ИК Фильтр ¦ 3D DNR Подавление Видео-Шумов ¦ WDR 120дБ Широкий динамический диапазон ¦ BLC Компенсация засветки ¦ AGC Авто. Регулировка усиления ¦ ROI Регион интереса ¦ ANR Гарантированное сетевое хранение ¦ NAS Поддержка сетевого хранилища ¦ Smart Функции: Движение в кадре / Пересечение линии / Вторжение в зону ¦ Доступ с мобильных устройств ¦ Протокол: Hikvision/ONVIF/ISAPI ¦ Reset Кнопка сброса настроек ¦ Материал: Металл ¦ Степень защиты: IP67/IK10 ¦ Питание: DC +12V ±25% 10.0W / PoE IEEE 802.3af ¦ Температура: -30°C...+60°C ¦ Вес: 0.88кг ¦ Размер: Ø153.3×111.6мм | 95 596 ₸ | 81 257 ₸ | 76 477 ₸
499 |  | IP Камера, купольная | Hikvision | DS-2CD2H23G2-IZS (2.8-12.0mm) | 311313533 | Разрешение: 2.0МР 1920×1080@25к/с ¦ Битрейт: 32Кб/с~8Мб/с ¦ Кодек: H.265+/H.265/H.264+/H.264/MJPEG/G.711u/G.711a/G.722.1/MP3/AAC ¦ Количество потоков: 3 ¦ Интерфейс: Ethernet 1×RJ45 10M/100Mbps / Аудио 1×Вход/1×Выход / Сигнальный 1×Вход/1×Выход / 1×MicroSD Карта памяти до 256Gb / Питание 1×NP Ø5.5мм ¦ Объектив: Варифокальный моторизированный с AF Автофокусом f2.8~12.0мм / Угол обзора 106.6°-31.7° / 16X Цифровой Зум ¦ Подсветка: Smart ИК до 40м. ¦ Светочувствительность: 0.005 Люкс ¦ День/Ночь ¦ ИК Фильтр ¦ 3D DNR Подавление видео-шумов ¦ WDR 120дБ Широкий динамический диапазон ¦ HLC/BLC Компенсация засветки ¦ AWB Авто. баланс белого ¦ AGC Авто. регулировка усиления ¦ ROI Регион интереса ¦ SVC Данные в видеопотоке ¦ ANR Гарантированное сетевое хранение ¦ NAS Поддержка сетевого хранилища ¦ Smart Функции ¦ Smart технология: AcuSence ¦ Доступ с мобильных устройств ¦ Протокол: Hikvision/ONVIF/ISAPI/SDK ¦ Reset Кнопка сброса настроек ¦ Материал: Металл ¦ Степень защиты: IP67/IK10 ¦ Питание: DC +12V ±25% 11.0W / PoE IEEE 802.3af ¦ Температура: -30°C...+60°C ¦ Вес: 0.83кг ¦ Размер: Ø138.3×126мм | 118 390 ₸ | 100 631 ₸ | 94 712 ₸
500 |  | IP Камера, купольная | Hikvision | DS-2CD2H43G2-IZS (2.8-12.0mm) | 311314029 | Разрешение: 4.0МР 2688×1520@25к/с ¦ Битрейт: 32Кб/с~8Мб/с ¦ Кодек: H.265+/H.265/H.264+/H.264/MJPEG/G.711u/G.711a/G.722.1/MP3/AAC ¦ Количество потоков: 3 ¦ Интерфейс: Ethernet 1×RJ45 10M/100Mbps / Аудио 1×Вход/1×Выход / Сигнальный 1×Вход/1×Выход / 1×MicroSD Карта памяти до 256Gb / Питание 1×NP Ø5.5мм ¦ Объектив: Варифокальный моторизированный с AF Автофокусом f2.8~12.0мм / Угол обзора 95.8°-29.2° / 16X Цифровой Зум ¦ Подсветка: Smart ИК до 40м. ¦ Светочувствительность: 0.005 Люкс ¦ День/Ночь ¦ ИК Фильтр ¦ 3D DNR Подавление видео-шумов ¦ WDR 120дБ Широкий динамический диапазон ¦ HLC/BLC Компенсация засветки ¦ AWB Авто. баланс белого ¦ AGC Авто. регулировка усиления ¦ ROI Регион интереса ¦ SVC Данные в видеопотоке ¦ ANR Гарантированное сетевое хранение ¦ NAS Поддержка сетевого хранилища ¦ Smart Функции ¦ Smart технология: AcuSence ¦ Доступ с мобильных устройств ¦ Протокол: Hikvision/ONVIF/ISAPI/SDK ¦ Reset Кнопка сброса настроек ¦ Материал: Металл ¦ Степень защиты: IP67/IK10 ¦ Питание: DC +12V ±25% 11.0W / PoE IEEE 802.3af ¦ Температура: -30°C...+60°C ¦ Вес: 0.83кг ¦ Размер: Ø138.3×126мм | 128 596 ₸ | 109 306 ₸ | 102 876 ₸
501 |  | IP Камера, купольная | Hikvision | DS-2CD2H63G2-IZS (2.8-12.0mm) | 311316080 | Разрешение: 6.0МР 3200×1800@20к/с / 4.0МР 2688×1520@25к/с ¦ Битрейт: 32Кб/с~16Мб/с ¦ Кодек: H.265+/H.265/H.264+/H.264/MJPEG/G.711u/G.711a/G.722.1/MP3/AAC ¦ Количество потоков: 3 ¦ Интерфейс: Ethernet 1×RJ45 10M/100Mbps / Аудио 1×Вход/1×Выход / Сигнальный 1×Вход/1×Выход / 1×MicroSD Карта памяти до 256Gb ¦ Объектив: Варифокальный моторизированный с AF Автофокусом f2.8~12.0мм / Угол обзора 106.0°-32.0° / 16X Цифровой Зум ¦ Подсветка: Smart ИК до 40м. ¦ Светочувствительность: 0.005 Люкс ¦ День/Ночь ¦ ИК Фильтр ¦ 3D DNR Подавление видео-шумов ¦ WDR 120дБ Широкий динамический диапазон ¦ HLC/BLC Компенсация засветки ¦ AWB Авто. баланс белого ¦ AGC Авто. регулировка усиления ¦ ROI Регион интереса ¦ SVC Данные в видеопотоке ¦ ANR Гарантированное сетевое хранение ¦ NAS Поддержка сетевого хранилища ¦ Smart Функции ¦ Smart технология: AcuSence ¦ Доступ с мобильных устройств ¦ Протокол: Hikvision/ONVIF/ISAPI/SDK ¦ Reset Кнопка сброса настроек ¦ Материал: Металл ¦ Степень защиты: IP67/IK10 ¦ Питание: DC +12V ±25% 11.04W / PoE IEEE 802.3af ¦ Температура: -30°C...+60°C ¦ Вес: 0.83кг ¦ Размер: Ø138.3×126мм | 138 291 ₸ | 117 548 ₸ | 110 633 ₸
502 |  | IP Камера, купольная | Hikvision | DS-2CD2H83G2-IZS (2.8-12.0mm) | 311316081 | Разрешение: 8.0МР 3840×2160@20к/с / 6.0МР 3200×1800@25к/с ¦ Битрейт: 32Кб/с~16Мб/с ¦ Кодек: H.265+/H.265/H.264+/H.264/MJPEG/G.711u/G.711a/G.722.1/MP3/AAC ¦ Количество потоков: 3 ¦ Интерфейс: Ethernet 1×RJ45 10M/100Mbps / Аудио 1×Вход/1×Выход / Сигнальный 1×Вход/1×Выход / 1×MicroSD Карта памяти до 256Gb ¦ Объектив: Варифокальный моторизированный с AF Автофокусом f2.8~12.0мм / Угол обзора 108.0°-30.0° / 16X Цифровой Зум ¦ Подсветка: Smart ИК до 40м. ¦ Светочувствительность: 0.005 Люкс ¦ День/Ночь ¦ ИК Фильтр ¦ 3D DNR Подавление видео-шумов ¦ WDR 120дБ Широкий динамический диапазон ¦ HLC/BLC Компенсация засветки ¦ AWB Авто. баланс белого ¦ AGC Авто. регулировка усиления ¦ ROI Регион интереса ¦ SVC Данные в видеопотоке ¦ ANR Гарантированное сетевое хранение ¦ NAS Поддержка сетевого хранилища ¦ Smart Функции ¦ Smart технология: AcuSence ¦ Доступ с мобильных устройств ¦ Протокол: Hikvision/ONVIF/ISAPI/SDK ¦ Reset Кнопка сброса настроек ¦ Материал: Металл ¦ Степень защиты: IP67/IK10 ¦ Питание: DC +12V ±25% 11.04W / PoE IEEE 802.3af ¦ Температура: -30°C...+60°C ¦ Вес: 0.83кг ¦ Размер: Ø138.3×126мм | 154 111 ₸ | 130 994 ₸ | 123 288 ₸
522 |  | IP Камера, купольная | Hikvision | DS-2CD2387G2-LU(C)(BLACK) (2.8mm) | 311318346 | Разрешение: 8.0МР 3840×2160@25к/с ¦ Битрейт: 32Кб/с~16Мб/с ¦ Кодек: H.265+/H.265/H.264+/H.264/MJPEG/G.711u/ G.711a/G.722.1/MP2L2 ¦ Количество потоков: 3 ¦ Интерфейс: Ethernet 1×RJ45 10M/100Mbps / Аудио 1×Микрофон / 1×MicroSD Карта памяти до 256Gb ¦ Объектив: Фиксированный f2.8мм / Угол обзора 102.0° / 16X Цифровой Зум ¦ Подсветка: Smart Белая до 30м. ¦ Светочувствительность: 0.0005 Люкс ¦ ColorVu Полноцветное изображение круглосуточно ¦ День/Ночь ¦ ИК Фильтр ¦ 3D DNR Подавление видео-шумов ¦ WDR 130дБ Широкий динамический диапазон ¦ HLC/BLC Компенсация засветки ¦ AGC Авто. Регулировка усиления ¦ ROI Регион интереса ¦ SVC Данные в видеопотоке ¦ ANR Гарантированное сетевое хранение ¦ NAS Поддержка сетевого хранилища ¦ Smart Функции: Движение в кадре / Пересечение линии / Вторжение в зону / Вход/Выход из области / Детекция лиц ¦ Доступ с мобильных устройств ¦ Протокол: Hikvision/ONVIF/ISAPI/SDK/ISUP ¦ Reset Кнопка сброса настроек ¦ Материал: Металл ¦ Степень защиты: IP67 ¦ Питание: DC +12V ±25% 5.5W / PoE IEEE 802.3af ¦ Температура: -30°C...+60°C ¦ Вес: 0.87кг ¦ Размер: Ø138.3×120.1мм | 150 879 ₸ | 128 247 ₸ | 120 702 ₸
523 |  | IP Камера, купольная | Hikvision | DS-2CD2387G2-LU(C) (2.8mm) | 311317482 | Разрешение: 8.0МР 3840×2160@25к/с ¦ Битрейт: 32Кб/с~16Мб/с ¦ Кодек: H.265+/H.265/H.264+/H.264/MJPEG/G.711u/ G.711a/G.722.1/MP2L2 ¦ Количество потоков: 3 ¦ Интерфейс: Ethernet 1×RJ45 10M/100Mbps / Аудио 1×Микрофон / 1×MicroSD Карта памяти до 256Gb ¦ Объектив: Фиксированный f2.8мм / Угол обзора 102.0° / 16X Цифровой Зум ¦ Подсветка: Smart Белая до 30м. ¦ Светочувствительность: 0.0005 Люкс ¦ ColorVu Полноцветное изображение круглосуточно ¦ День/Ночь ¦ ИК Фильтр ¦ 3D DNR Подавление видео-шумов ¦ WDR 130дБ Широкий динамический диапазон ¦ HLC/BLC Компенсация засветки ¦ AGC Авто. Регулировка усиления ¦ ROI Регион интереса ¦ SVC Данные в видеопотоке ¦ ANR Гарантированное сетевое хранение ¦ NAS Поддержка сетевого хранилища ¦ Smart Функции: Движение в кадре / Пересечение линии / Вторжение в зону / Вход/Выход из области / Детекция лиц ¦ Доступ с мобильных устройств ¦ Протокол: Hikvision/ONVIF/ISAPI/SDK/ISUP ¦ Reset Кнопка сброса настроек ¦ Материал: Металл ¦ Степень защиты: IP67 ¦ Питание: DC +12V ±25% 5.5W / PoE IEEE 802.3af ¦ Температура: -30°C...+60°C ¦ Вес: 0.87кг ¦ Размер: Ø138.3×120.1мм | 148 497 ₸ | 126 223 ₸ | 118 798 ₸
524 |  | IP Камера, купольная | Hikvision | DS-2CD2387G2-L(C) (2.8mm) | 311317480 | Разрешение: 8.0МР 3840×2160@25к/с ¦ Битрейт: 32Кб/с~16Мб/с ¦ Кодек: H.265+/H.265/H.264+/H.264/MJPEG ¦ Количество потоков: 3 ¦ Интерфейс: Ethernet 1×RJ45 10M/100Mbps / 1×MicroSD Карта памяти до 256Gb ¦ Объектив: Фиксированный f2.8мм / Угол обзора 102.0° / 16X Цифровой Зум ¦ Подсветка: Smart Белая до 30м. ¦ Светочувствительность: 0.0005 Люкс ¦ ColorVu Полноцветное изображение круглосуточно ¦ День/Ночь ¦ ИК Фильтр ¦ 3D DNR Подавление видео-шумов ¦ WDR 130дБ Широкий динамический диапазон ¦ HLC/BLC Компенсация засветки ¦ AGC Авто. Регулировка усиления ¦ ROI Регион интереса ¦ SVC Данные в видеопотоке ¦ ANR Гарантированное сетевое хранение ¦ NAS Поддержка сетевого хранилища ¦ Smart Функции: Движение в кадре / Пересечение линии / Вторжение в зону / Вход/Выход из области / Детекция лиц ¦ Доступ с мобильных устройств ¦ Протокол: Hikvision/ONVIF/ISAPI/SDK/ISUP ¦ Reset Кнопка сброса настроек ¦ Материал: Металл ¦ Степень защиты: IP67 ¦ Питание: DC +12V ±25% 5.0W / PoE IEEE 802.3af ¦ Температура: -30°C...+60°C ¦ Вес: 0.87кг ¦ Размер: Ø138.3×120.1мм | 145 946 ₸ | 124 054 ₸ | 116 757 ₸
532 |  | IP Камера, купольная | Hikvision | DS-2CD2721G0-IST | 311303808 | Разрешение: 2.0МР 1920×1080@25к/с ¦ Битрейт: 32Кб/с~8Мб/с ¦ Кодек: H.265+/H.265/H.264+/H.264/MJPEG/G.711/G.722.1/MP2L2 ¦ Количество потоков: 2 ¦ Интерфейс: Ethernet 1×RJ45 10M/100Mbps / Аудио 1×Вход/1×Выход / Сигнальный 2×Вход/2×Выход / 1×CVBS Видео Выход / 1×MicroSD Карта памяти до 128Gb / Питание 1×NP Ø5.5мм ¦ Объектив: Варифокальный f2.8~12.0мм / Угол обзора 99.6°-35.0° / 16X Цифровой Зум ¦ Подсветка: Smart ИК до 40м. ¦ Светочувствительность: 0.01 Люкс ¦ День/Ночь ¦ ИК Фильтр ¦ 3D DNR Подавление видео-шумов ¦ WDR 120дБ Широкий динамический диапазон ¦ BLC Компенсация засветки ¦ AGC Авто. регулировка усиления ¦ ROI Регион интереса ¦ SVC Данные в видеопотоке ¦ ANR Гарантированное сетевое хранение ¦ NAS Поддержка сетевого хранилища ¦ Smart Функции ¦ Доступ с мобильных устройств ¦ Протокол: Hikvision/ONVIF/ISAPI ¦ Reset Кнопка сброса настроек ¦ Материал: Металл ¦ Степень защиты: IP67/IK10 ¦ Питание: DC +12V ±25% 6.0W / PoE IEEE 802.3af ¦ Температура: -40°C...+60°C ¦ Вес: 0.88кг ¦ Размер: Ø153.3×111.6мм | 0 ₸ | 0 ₸ | 0 ₸
545 |  | IP Камера, купольная | Hikvision | DS-2CD2123G2-IS(BLACK) (2.8mm) | 311314012 | Разрешение: 2.0МР 1920×1080@25к/с ¦ Битрейт: 32Кб/с~8Мб/с ¦ Кодек: H.265+/H.265/H.264+/H.264/MJPEG/G.711u/G.722.1/MP3/AAC ¦ Количество потоков: 3 ¦ Интерфейс: Ethernet 1×RJ45 10M/100Mbps / Аудио 1×Вход / Сигнальный 1×Вход/1×Выход / 1×MicroSD Карта памяти до 256Gb / Питание 1×NP Ø5.5мм ¦ Объектив: Фиксированный f2.8мм / Угол обзора 107.0° / 16X Цифровой Зум ¦ Подсветка: Smart ИК до 30м. ¦ Светочувствительность: 0.005 Люкс ¦ День/Ночь ¦ ИК Фильтр ¦ 3D DNR Подавление видео-шумов ¦ ENF Подавление аудио-шумов ¦ WDR 120дБ Широкий динамический диапазон ¦ HLC/BLC Компенсация засветки ¦ AGC Авто. Регулировка усиления ¦ ROI Регион интереса ¦ SVC Данные в видеопотоке ¦ ANR Гарантированное сетевое хранение ¦ NAS Поддержка сетевого хранилища ¦ Smart Функции ¦ Smart технология: AcuSence ¦ Доступ с мобильных устройств ¦ Протокол: Hikvision/ONVIF/ISAPI ¦ Reset Кнопка сброса настроек ¦ Материал: ABS Пластик/Металл ¦ Степень защиты: IP67/IK10 ¦ Питание: DC +12V ±25% 5.0W / PoE IEEE 802.3af ¦ Температура: -30°C...+60°C ¦ Вес: 0.53кг ¦ Размер: Ø110.8×84.7мм | 75 233 ₸ | 59 151 ₸ | 54 212 ₸
549 |  | IP Камера, купольная | Hikvision | DS-2CD2123G2-IS (2.8mm) | 311314000 | Разрешение: 2.0МР 1920×1080@25к/с ¦ Битрейт: 32Кб/с~8Мб/с ¦ Кодек: H.265+/H.265/H.264+/H.264/MJPEG/G.711u/G.722.1/MP3/AAC ¦ Количество потоков: 3 ¦ Интерфейс: Ethernet 1×RJ45 10M/100Mbps / Аудио 1×Вход / Сигнальный 1×Вход/1×Выход / 1×MicroSD Карта памяти до 256Gb / Питание 1×NP Ø5.5мм ¦ Объектив: Фиксированный f2.8мм / Угол обзора 107.0° / 16X Цифровой Зум ¦ Подсветка: Smart ИК до 30м. ¦ Светочувствительность: 0.005 Люкс ¦ День/Ночь ¦ ИК Фильтр ¦ 3D DNR Подавление видео-шумов ¦ ENF Подавление аудио-шумов ¦ WDR 120дБ Широкий динамический диапазон ¦ HLC/BLC Компенсация засветки ¦ AGC Авто. Регулировка усиления ¦ ROI Регион интереса ¦ SVC Данные в видеопотоке ¦ ANR Гарантированное сетевое хранение ¦ NAS Поддержка сетевого хранилища ¦ Smart Функции ¦ Smart технология: AcuSence ¦ Доступ с мобильных устройств ¦ Протокол: Hikvision/ONVIF/ISAPI ¦ Reset Кнопка сброса настроек ¦ Материал: ABS Пластик/Металл ¦ Степень защиты: IP67/IK10 ¦ Питание: DC +12V ±25% 5.0W / PoE IEEE 802.3af ¦ Температура: -30°C...+60°C ¦ Вес: 0.53кг ¦ Размер: Ø110.8×84.7мм | 61 236 ₸ | 52 051 ₸ | 46 158 ₸
552 |  | IP Камера, купольная | Hikvision | DS-2CD2123G2-I (2.8mm) | 311313998 | Разрешение: 2.0МР 1920×1080@25к/с ¦ Битрейт: 32Кб/с~8Мб/с ¦ Кодек: H.265+/H.265/H.264+/H.264/MJPEG ¦ Количество потоков: 3 ¦ Интерфейс: Ethernet 1×RJ45 10M/100Mbps / 1×MicroSD Карта памяти до 256Gb / Питание 1×NP Ø5.5мм ¦ Объектив: Фиксированный f2.8мм / Угол обзора 107.0° / 16X Цифровой Зум ¦ Подсветка: Smart ИК до 30м. ¦ Светочувствительность: 0.005 Люкс ¦ День/Ночь ¦ ИК Фильтр ¦ 3D DNR Подавление видео-шумов ¦ WDR 120дБ Широкий динамический диапазон ¦ HLC/BLC Компенсация засветки ¦ AGC Авто. Регулировка усиления ¦ ROI Регион интереса ¦ SVC Данные в видеопотоке ¦ ANR Гарантированное сетевое хранение ¦ NAS Поддержка сетевого хранилища ¦ Smart Функции ¦ Smart технология: AcuSence ¦ Доступ с мобильных устройств ¦ Протокол: Hikvision/ONVIF/ISAPI/SDK ¦ Reset Кнопка сброса настроек ¦ Материал: ABS Пластик/Металл ¦ Степень защиты: IP67/IK10 ¦ Питание: DC +12V ±25% 5.0W / PoE IEEE 802.3af ¦ Температура: -30°C...+60°C ¦ Вес: 0.53кг ¦ Размер: Ø110.8×84.7мм | 61 236 ₸ | 52 051 ₸ | 48 989 ₸
564 |  | IP Камера, купольная | Hikvision | DS-2CD1753G0-IZ(C) (2.8-12.0mm) | 311317394 | Разрешение: 5.0МР 2560×1920@12.5к/с / 4.0MP 2560×1440@20к/с / 3.0MP 2304×1296@25к/с ¦ Битрейт: 32Кб/с~8Мб/с ¦ Кодек: H.265+/H.265/H.264+/H.264/MJPEG ¦ Количество потоков: 2 ¦ Интерфейс: Ethernet 1×RJ45 10M/100Mbps / Видео 1×BNC Выход / Карта памяти 1×MicroSD до 128Gb ¦ Объектив: Варифокальный моторизированный с AF Автофокусом f2.8~12.0мм / Угол обзора 98.0°-28.0° / 16X Цифровой Зум ¦ Подсветка: Smart ИК до 30м. ¦ Светочувствительность: 0.01 Люкс ¦ День/Ночь ¦ ИК Фильтр ¦ 3D DNR Подавление Видео-Шумов ¦ WDR 120дБ Широкий динамический диапазон ¦ BLC Компенсация засветки ¦ AGC Авто. Регулировка усиления ¦ ROI Регион интереса ¦ ANR Гарантированное сетевое хранение ¦ NAS Поддержка сетевого хранилища ¦ Smart Функции ¦ Доступ с мобильных устройств ¦ Протокол: Hikvision/ONVIF/ISAPI ¦ Материал: ABS Пластик/Металл ¦ Степень защиты: IP67/IK10 ¦ Питание: DC +12V ±25% 10.0W / PoE IEEE 802.3af ¦ Температура: -30°C...+60°C ¦ Вес: 0.8кг ¦ Размер: Ø141×99.9мм | 97 297 ₸ | 82 703 ₸ | 77 838 ₸
566 |  | IP Камера, купольная | Hikvision | DS-2CD1383G0-IUF(C) (2.8mm) | 311317765 | Разрешение: 8.0МР 3840×2160@15к/с / 5.0MP 3072×1728@20к/с ¦ Битрейт: 32Кб/с~16Мб/с ¦ Кодек: H.265+/H.265/H.264+/H.264/MJPEG/G.711u ¦ Количество потоков: 3 ¦ Интерфейс: Ethernet 1×RJ45 10M/100Mbps / Аудио 1×Микрофон / 1×MicroSD Карта памяти до 256Gb ¦ Объектив: Фиксированный f2.8мм / Угол обзора 102.0° / 16X Цифровой Зум ¦ Подсветка: Smart ИК до 30м. ¦ Светочувствительность: 0.01 Люкс ¦ День/Ночь ¦ ИК Фильтр ¦ 3D DNR Подавление Видео-Шумов ¦ WDR 120дБ Широкий динамический диапазон ¦ HLC/BLC Компенсация засветки ¦ AGC Авто. Регулировка усиления ¦ ROI Регион интереса ¦ ANR Гарантированное сетевое хранение ¦ NAS Поддержка сетевого хранилища ¦ Smart Функции ¦ Доступ с мобильных устройств ¦ Протокол: Hikvision/ONVIF/ISAPI ¦ Reset Кнопка сброса настроек ¦ Материал: ABS Пластик/Металл ¦ Степень защиты: IP67 ¦ Питание: DC +12V ±25% 6.0W / PoE IEEE 802.3af ¦ Температура: -30°C...+60°C ¦ Вес: 0.32кг ¦ Размер: Ø110×85.3мм | 74 164 ₸ | 63 039 ₸ | 59 331 ₸
567 |  | IP Камера, купольная | Hikvision | DS-2CD1383G0-I(C) (2.8mm) | 311317761 | Разрешение: 8.0МР 3840×2160@15к/с / 5.0MP 3072×1728@20к/с ¦ Битрейт: 32Кб/с~16Мб/с ¦ Кодек: H.265+/H.265/H.264+/H.264/MJPEG ¦ Количество потоков: 3 ¦ Интерфейс: Ethernet 1×RJ45 10M/100Mbps ¦ Объектив: Фиксированный f2.8мм / Угол обзора 102.0° / 16X Цифровой Зум ¦ Подсветка: Smart ИК до 30м. ¦ Светочувствительность: 0.01 Люкс ¦ День/Ночь ¦ ИК Фильтр ¦ 3D DNR Подавление Видео-Шумов ¦ WDR 120дБ Широкий динамический диапазон ¦ HLC/BLC Компенсация засветки ¦ AGC Авто. Регулировка усиления ¦ ROI Регион интереса ¦ Smart Функции ¦ Доступ с мобильных устройств ¦ Протокол: Hikvision/ONVIF/ISAPI ¦ Материал: ABS Пластик/Металл ¦ Степень защиты: IP67 ¦ Питание: DC +12V ±25% 6.0W / PoE IEEE 802.3af ¦ Температура: -30°C...+60°C ¦ Вес: 0.32кг ¦ Размер: Ø110×85.3мм | 68 891 ₸ | 58 557 ₸ | 55 113 ₸
569 |  | IP Камера, купольная | Hikvision | DS-2CD1183G0-IUF(C) (2.8mm) | 311317861 | Разрешение: 8.0МР 3840×2160@12.5к/с / 5.0MP 3072×1728@20к/с ¦ Битрейт: 32Кб/с~16Мб/с ¦ Кодек: H.265+/H.265/H.264+/H.264/MJPEG/G.711u ¦ Количество потоков: 2 ¦ Интерфейс: Ethernet 1×RJ45 10M/100Mbps / Аудио 1×Микрофон / 1×MicroSD Карта памяти до 256Gb ¦ Объектив: Фиксированный f2.8мм / Угол обзора 102.0° / 16X Цифровой Зум ¦ Подсветка: Smart ИК до 30м. ¦ Светочувствительность: 0.01 Люкс ¦ День/Ночь ¦ ИК Фильтр ¦ 3D DNR Подавление Видео-Шумов ¦ WDR 120дБ Широкий динамический диапазон ¦ HLC/BLC Компенсация засветки ¦ AGC Авто. Регулировка усиления ¦ ROI Регион интереса ¦ ANR Гарантированное сетевое хранение ¦ NAS Поддержка сетевого хранилища ¦ Smart Функции ¦ Доступ с мобильных устройств ¦ Протокол: Hikvision/ONVIF/ISAPI/SDK ¦ Reset Кнопка сброса настроек ¦ Материал: ABS Пластик/Металл ¦ Степень защиты: IP67/IK10 ¦ Питание: DC +12V ±25% 5.0W / PoE IEEE 802.3af ¦ Температура: -30°C...+60°C ¦ Вес: 0.42кг ¦ Размер: Ø120×92.2мм | 76 035 ₸ | 64 629 ₸ | 60 828 ₸
570 |  | IP Камера, купольная | Hikvision | DS-2CD2323G2-I(BLACK) (2.8mm) | 311314706 | Разрешение: 2.0МР 1920×1080@25к/с ¦ Битрейт: 32Кб/с~8Мб/с ¦ Кодек: H.265+/H.265/H.264+/H.264/MJPEG ¦ Количество потоков: 3 ¦ Интерфейс: Ethernet 1×RJ45 10M/100Mbps / 1×MicroSD Карта памяти до 256Gb ¦ Объектив: Фиксированный f2.8мм / Угол обзора 107.0° / 16X Цифровой Зум ¦ Подсветка: Smart ИК до 30м. ¦ Светочувствительность: 0.005 Люкс ¦ День/Ночь ¦ ИК Фильтр ¦ 3D DNR Подавление Видео-Шумов ¦ WDR 120дБ Широкий динамический диапазон ¦ HLC/BLC Компенсация засветки ¦ AGC Авто. Регулировка усиления ¦ ROI Регион интереса ¦ SVC Данные в видеопотоке ¦ ANR Гарантированное сетевое хранение ¦ NAS Поддержка сетевого хранилища ¦ Smart Функции ¦ Smart технология: AcuSence ¦ Доступ с мобильных устройств ¦ Протокол: Hikvision/ONVIF/ISAPI/SDK ¦ Reset Кнопка сброса настроек ¦ Материал: Металл ¦ Степень защиты: IP67 ¦ Питание: DC +12V ±25% 5.5W / PoE IEEE 802.3af ¦ Температура: -30°C...+60°C ¦ Вес: 0.6кг ¦ Размер: Ø127.3×95.9мм | 66 096 ₸ | 51 968 ₸ | 47 628 ₸
571 |  | IP Камера, купольная | Hikvision | DS-2CD2343G2-I(BLACK) (2.8mm) | 311314710 | Разрешение: 4.0МР 2688×1520@25к/с ¦ Битрейт: 32Кб/с~8Мб/с ¦ Кодек: H.265+/H.265/H.264+/H.264/MJPEG ¦ Количество потоков: 3 ¦ Интерфейс: Ethernet 1×RJ45 10M/100Mbps / 1×MicroSD Карта памяти до 256Gb ¦ Объектив: Фиксированный f2.8мм / Угол обзора 103.0° / 16X Цифровой Зум ¦ Подсветка: Smart ИК до 30м. ¦ Светочувствительность: 0.005 Люкс ¦ День/Ночь ¦ ИК Фильтр ¦ 3D DNR Подавление Видео-Шумов ¦ WDR 120дБ Широкий динамический диапазон ¦ HLC/BLC Компенсация засветки ¦ AGC Авто. Регулировка усиления ¦ ROI Регион интереса ¦ SVC Данные в видеопотоке ¦ ANR Гарантированное сетевое хранение ¦ NAS Поддержка сетевого хранилища ¦ Smart Функции ¦ Smart технология: AcuSence ¦ Доступ с мобильных устройств ¦ Протокол: Hikvision/ONVIF/ISAPI/SDK ¦ Reset Кнопка сброса настроек ¦ Материал: Металл ¦ Степень защиты: IP67 ¦ Питание: DC +12V ±25% 6.0W / PoE IEEE 802.3af ¦ Температура: -30°C...+60°C ¦ Вес: 0.6кг ¦ Размер: Ø127.3×95.9мм | 74 844 ₸ | 58 846 ₸ | 53 933 ₸
572 |  | IP Камера, купольная | Hikvision | DS-2CD2343G2-IU (2.8mm) | 311313526 | Разрешение: 4.0МР 2688×1520@25к/с ¦ Битрейт: 32Кб/с~8Мб/с ¦ Кодек: H.265+/H.265/H.264+/H.264/MJPEG/G.711u/G.722.1/MP3/AAC ¦ Количество потоков: 3 ¦ Интерфейс: Ethernet 1×RJ45 10M/100Mbps / Аудио 1×Микрофон /1×MicroSD Карта памяти до 256Gb ¦ Объектив: Фиксированный f2.8мм / Угол обзора 103.0° / 16X Цифровой Зум ¦ Подсветка: Smart ИК до 30м. ¦ Светочувствительность: 0.005 Люкс ¦ День/Ночь ¦ ИК Фильтр ¦ 3D DNR Подавление Видео-Шумов ¦ WDR 120дБ Широкий динамический диапазон ¦ HLC/BLC Компенсация засветки ¦ AGC Авто. Регулировка усиления ¦ ROI Регион интереса ¦ SVC Данные в видеопотоке ¦ ANR Гарантированное сетевое хранение ¦ NAS Поддержка сетевого хранилища ¦ Smart Функции ¦ Smart технология: AcuSence ¦ Доступ с мобильных устройств ¦ Протокол: Hikvision/ONVIF/ISAPI/SDK ¦ Reset Кнопка сброса настроек ¦ Материал: Металл ¦ Степень защиты: IP67 ¦ Питание: DC +12V ±25% 6.0W / PoE IEEE 802.3af ¦ Температура: -30°C...+60°C ¦ Вес: 0.6кг ¦ Размер: Ø127.3×95.9мм | 67 530 ₸ | 57 400 ₸ | 54 023 ₸
573 |  | IP Камера, купольная | Hikvision | DS-2CD2343G2-I (2.8mm) | 311313530 | Разрешение: 4.0МР 2688×1520@25к/с ¦ Битрейт: 32Кб/с~8Мб/с ¦ Кодек: H.265+/H.265/H.264+/H.264/MJPEG ¦ Количество потоков: 3 ¦ Интерфейс: Ethernet 1×RJ45 10M/100Mbps / 1×MicroSD Карта памяти до 256Gb ¦ Объектив: Фиксированный f2.8мм / Угол обзора 103.0° / 16X Цифровой Зум ¦ Подсветка: Smart ИК до 30м. ¦ Светочувствительность: 0.005 Люкс ¦ День/Ночь ¦ ИК Фильтр ¦ 3D DNR Подавление Видео-Шумов ¦ WDR 120дБ Широкий динамический диапазон ¦ HLC/BLC Компенсация засветки ¦ AGC Авто. Регулировка усиления ¦ ROI Регион интереса ¦ SVC Данные в видеопотоке ¦ ANR Гарантированное сетевое хранение ¦ NAS Поддержка сетевого хранилища ¦ Smart Функции ¦ Smart технология: AcuSence ¦ Доступ с мобильных устройств ¦ Протокол: Hikvision/ONVIF/ISAPI/SDK ¦ Reset Кнопка сброса настроек ¦ Материал: Металл ¦ Степень защиты: IP67 ¦ Питание: DC +12V ±25% 6.0W / PoE IEEE 802.3af ¦ Температура: -30°C...+60°C ¦ Вес: 0.6кг ¦ Размер: Ø127.3×95.9мм | 64 978 ₸ | 55 231 ₸ | 51 982 ₸
574 |  | IP Камера, купольная | Hikvision | DS-2CD2363G2-I(BLACK) (2.8mm) |  | Разрешение: 6.0МР 3200×1800@20к/с / 4.0МР 2688×1520@25к/с ¦ Битрейт: 32Кб/с~16Мб/с ¦ Кодек: H.265+/H.265/H.264+/H.264/MJPEG ¦ Количество потоков: 3 ¦ Интерфейс: Ethernet 1×RJ45 10M/100Mbps / 1×MicroSD Карта памяти до 256Gb ¦ Объектив: Фиксированный f2.8мм / Угол обзора 107.0° / 16X Цифровой Зум ¦ Подсветка: Smart ИК до 30м. ¦ Светочувствительность: 0.005 Люкс ¦ День/Ночь ¦ ИК Фильтр ¦ 3D DNR Подавление Видео-Шумов ¦ WDR 120дБ Широкий динамический диапазон ¦ HLC/BLC Компенсация засветки ¦ AGC Авто. Регулировка усиления ¦ ROI Регион интереса ¦ SVC Данные в видеопотоке ¦ ANR Гарантированное сетевое хранение ¦ NAS Поддержка сетевого хранилища ¦ Smart Функции ¦ Smart технология: AcuSence ¦ Доступ с мобильных устройств ¦ Протокол: Hikvision/ONVIF/ISAPI/SDK ¦ Reset Кнопка сброса настроек ¦ Материал: Металл ¦ Степень защиты: IP67 ¦ Питание: DC +12V ±25% 6.0W / PoE IEEE 802.3af ¦ Температура: -30°C...+60°C ¦ Вес: 0.6кг ¦ Размер: Ø127.3×95.9мм | 78 732 ₸ | 61 903 ₸ | 56 733 ₸
575 |  | IP Камера, купольная | Hikvision | DS-2CD2363G2-IU (2.8mm) | 311316068 | Разрешение: 6.0МР 3200×1800@20к/с / 4.0МР 2688×1520@25к/с ¦ Битрейт: 32Кб/с~16Мб/с ¦ Кодек: H.265+/H.265/H.264+/H.264/MJPEG/G.711u/G.722.1/MP3/AAC ¦ Количество потоков: 3 ¦ Интерфейс: Ethernet 1×RJ45 10M/100Mbps / Аудио 1×Микрофон / 1×MicroSD Карта памяти до 256Gb ¦ Объектив: Фиксированный f2.8мм / Угол обзора 107.0° / 16X Цифровой Зум ¦ Подсветка: Smart ИК до 30м. ¦ Светочувствительность: 0.005 Люкс ¦ День/Ночь ¦ ИК Фильтр ¦ 3D DNR Подавление Видео-Шумов ¦ WDR 120дБ Широкий динамический диапазон ¦ HLC/BLC Компенсация засветки ¦ AGC Авто. Регулировка усиления ¦ ROI Регион интереса ¦ SVC Данные в видеопотоке ¦ ANR Гарантированное сетевое хранение ¦ NAS Поддержка сетевого хранилища ¦ Smart Функции ¦ Smart технология: AcuSence ¦ Доступ с мобильных устройств ¦ Протокол: Hikvision/ONVIF/ISAPI/SDK ¦ Reset Кнопка сброса настроек ¦ Материал: Металл ¦ Степень защиты: IP67 ¦ Питание: DC +12V ±25% 6.0W / PoE IEEE 802.3af ¦ Температура: -30°C...+60°C ¦ Вес: 0.6кг ¦ Размер: Ø127.3×95.9мм | 72 463 ₸ | 61 593 ₸ | 57 970 ₸
576 |  | IP Камера, купольная | Hikvision | DS-2CD2363G2-I (2.8mm) | 311316064 | Разрешение: 6.0МР 3200×1800@20к/с / 4.0МР 2688×1520@25к/с ¦ Битрейт: 32Кб/с~16Мб/с ¦ Кодек: H.265+/H.265/H.264+/H.264/MJPEG ¦ Количество потоков: 3 ¦ Интерфейс: Ethernet 1×RJ45 10M/100Mbps / 1×MicroSD Карта памяти до 256Gb ¦ Объектив: Фиксированный f2.8мм / Угол обзора 107.0° / 16X Цифровой Зум ¦ Подсветка: Smart ИК до 30м. ¦ Светочувствительность: 0.005 Люкс ¦ День/Ночь ¦ ИК Фильтр ¦ 3D DNR Подавление Видео-Шумов ¦ WDR 120дБ Широкий динамический диапазон ¦ HLC/BLC Компенсация засветки ¦ AGC Авто. Регулировка усиления ¦ ROI Регион интереса ¦ SVC Данные в видеопотоке ¦ ANR Гарантированное сетевое хранение ¦ NAS Поддержка сетевого хранилища ¦ Smart Функции ¦ Smart технология: AcuSence ¦ Доступ с мобильных устройств ¦ Протокол: Hikvision/ONVIF/ISAPI/SDK ¦ Reset Кнопка сброса настроек ¦ Материал: Металл ¦ Степень защиты: IP67 ¦ Питание: DC +12V ±25% 6.0W / PoE IEEE 802.3af ¦ Температура: -30°C...+60°C ¦ Вес: 0.6кг ¦ Размер: Ø127.3×95.9мм | 69 911 ₸ | 59 424 ₸ | 55 929 ₸
577 |  | IP Камера, купольная | Hikvision | DS-2CD2383G2-I(BLACK) (2.8mm) |  | Разрешение: 8.0МР 3840×2160@20к/с / 6.0МР 3200×1800@25к/с ¦ Битрейт: 32Кб/с~16Мб/с ¦ Кодек: H.265+/H.265/H.264+/H.264/MJPEG ¦ Количество потоков: 3 ¦ Интерфейс: Ethernet 1×RJ45 10M/100Mbps / 1×MicroSD Карта памяти до 256Gb ¦ Объектив: Фиксированный f2.8мм / Угол обзора 107.0° / 16X Цифровой Зум ¦ Подсветка: Smart ИК до 30м. ¦ Светочувствительность: 0.005 Люкс ¦ День/Ночь ¦ ИК Фильтр ¦ 3D DNR Подавление Видео-Шумов ¦ WDR 120дБ Широкий динамический диапазон ¦ HLC/BLC Компенсация засветки ¦ AGC Авто. Регулировка усиления ¦ ROI Регион интереса ¦ SVC Данные в видеопотоке ¦ ANR Гарантированное сетевое хранение ¦ NAS Поддержка сетевого хранилища ¦ Smart Функции ¦ Smart технология: AcuSence ¦ Доступ с мобильных устройств ¦ Протокол: Hikvision/ONVIF/ISAPI/SDK ¦ Reset Кнопка сброса настроек ¦ Материал: Металл ¦ Степень защиты: IP67 ¦ Питание: DC +12V ±25% 6.0W / PoE IEEE 802.3af ¦ Температура: -30°C...+60°C ¦ Вес: 0.6кг ¦ Размер: Ø127.3×95.9мм | 93 701 ₸ | 73 673 ₸ | 67 520 ₸
578 |  | IP Камера, купольная | Hikvision | DS-2CD2383G2-IU (2.8mm) | 311316076 | Разрешение: 8.0МР 3840×2160@20к/с / 6.0МР 3200×1800@25к/с ¦ Битрейт: 32Кб/с~16Мб/с ¦ Кодек: H.265+/H.265/H.264+/H.264/MJPEG/G.711u/G.722.1/MP3/AAC ¦ Количество потоков: 3 ¦ Интерфейс: Ethernet 1×RJ45 10M/100Mbps / Аудио 1×Микрофон / 1×MicroSD Карта памяти до 256Gb ¦ Объектив: Фиксированный f2.8мм / Угол обзора 107.0° / 16X Цифровой Зум ¦ Подсветка: Smart ИК до 30м. ¦ Светочувствительность: 0.005 Люкс ¦ День/Ночь ¦ ИК Фильтр ¦ 3D DNR Подавление Видео-Шумов ¦ WDR 120дБ Широкий динамический диапазон ¦ HLC/BLC Компенсация засветки ¦ AGC Авто. Регулировка усиления ¦ ROI Регион интереса ¦ SVC Данные в видеопотоке ¦ ANR Гарантированное сетевое хранение ¦ NAS Поддержка сетевого хранилища ¦ Smart Функции ¦ Smart технология: AcuSence ¦ Доступ с мобильных устройств ¦ Протокол: Hikvision/ONVIF/ISAPI/SDK ¦ Reset Кнопка сброса настроек ¦ Материал: Металл ¦ Степень защиты: IP67 ¦ Питание: DC +12V ±25% 6.0W / PoE IEEE 802.3af ¦ Температура: -30°C...+60°C ¦ Вес: 0.6кг ¦ Размер: Ø127.3×95.9мм | 85 901 ₸ | 73 015 ₸ | 68 720 ₸
579 |  | IP Камера, купольная | Hikvision | DS-2CD2383G2-I (2.8mm) | 311316072 | Разрешение: 8.0МР 3840×2160@20к/с / 6.0МР 3200×1800@25к/с ¦ Битрейт: 32Кб/с~16Мб/с ¦ Кодек: H.265+/H.265/H.264+/H.264/MJPEG ¦ Количество потоков: 3 ¦ Интерфейс: Ethernet 1×RJ45 10M/100Mbps / 1×MicroSD Карта памяти до 256Gb ¦ Объектив: Фиксированный f2.8мм / Угол обзора 107.0° / 16X Цифровой Зум ¦ Подсветка: Smart ИК до 30м. ¦ Светочувствительность: 0.005 Люкс ¦ День/Ночь ¦ ИК Фильтр ¦ 3D DNR Подавление Видео-Шумов ¦ WDR 120дБ Широкий динамический диапазон ¦ HLC/BLC Компенсация засветки ¦ AGC Авто. Регулировка усиления ¦ ROI Регион интереса ¦ SVC Данные в видеопотоке ¦ ANR Гарантированное сетевое хранение ¦ NAS Поддержка сетевого хранилища ¦ Smart Функции ¦ Smart технология: AcuSence ¦ Доступ с мобильных устройств ¦ Протокол: Hikvision/ONVIF/ISAPI/SDK ¦ Reset Кнопка сброса настроек ¦ Материал: Металл ¦ Степень защиты: IP67 ¦ Питание: DC +12V ±25% 6.0W / PoE IEEE 802.3af ¦ Температура: -30°C...+60°C ¦ Вес: 0.6кг ¦ Размер: Ø127.3×95.9мм | 83 349 ₸ | 70 847 ₸ | 66 679 ₸
580 |  | IP Камера, купольная | Hikvision | DS-2CD2123G2-IU (2.8mm) | 311314002 | Разрешение: 2.0МР 1920×1080@25к/с ¦ Битрейт: 32Кб/с~8Мб/с ¦ Кодек: H.265+/H.265/H.264+/H.264/MJPEG/G.711u/G.722.1/MP3/AAC ¦ Количество потоков: 3 ¦ Интерфейс: Ethernet 1×RJ45 10M/100Mbps / Аудио 1×Микрофон / 1×MicroSD Карта памяти до 256Gb / Питание 1×NP Ø5.5мм ¦ Объектив: Фиксированный f2.8мм / Угол обзора 107.0° / 16X Цифровой Зум ¦ Подсветка: Smart ИК до 30м. ¦ Светочувствительность: 0.005 Люкс ¦ День/Ночь ¦ ИК Фильтр ¦ 3D DNR Подавление видео-шумов ¦ WDR 120дБ Широкий динамический диапазон ¦ HLC/BLC Компенсация засветки ¦ AGC Авто. Регулировка усиления ¦ ROI Регион интереса ¦ SVC Данные в видеопотоке ¦ ANR Гарантированное сетевое хранение ¦ NAS Поддержка сетевого хранилища ¦ Smart Функции ¦ Smart технология: AcuSence ¦ Доступ с мобильных устройств ¦ Протокол: Hikvision/ONVIF/ISAPI/SDK ¦ Reset Кнопка сброса настроек ¦ Материал: ABS Пластик/Металл ¦ Степень защиты: IP67/IK10 ¦ Питание: DC +12V ±25% 5.0W / PoE IEEE 802.3af ¦ Температура: -30°C...+60°C ¦ Вес: 0.57кг ¦ Размер: Ø121.4×92.2мм | 64 978 ₸ | 55 231 ₸ | 51 982 ₸
583 |  | IP Камера, купольная | Hikvision | DS-2CD2183G2-IU (2.8mm) | 311315966 | Разрешение: 8.0МР 3840×2160@20к/с / 6.0МР 3200×1800@25к/с ¦ Битрейт: 32Кб/с~16Мб/с ¦ Кодек: H.265+/H.265/H.264+/H.264/MJPEG/G.711u/G.722.1/MP3/AAC ¦ Количество потоков: 3 ¦ Интерфейс: Ethernet 1×RJ45 10M/100Mbps / Аудио 1×Микрофон / 1×MicroSD Карта памяти до 256Gb / Питание 1×NP Ø5.5мм ¦ Объектив: Фиксированный f2.8мм / Угол обзора 107.0° / 16X Цифровой Зум ¦ Подсветка: Smart ИК до 30м. ¦ Светочувствительность: 0.005 Люкс ¦ День/Ночь ¦ ИК Фильтр ¦ 3D DNR Подавление видео-шумов ¦ WDR 120дБ Широкий динамический диапазон ¦ HLC/BLC Компенсация засветки ¦ AGC Авто. Регулировка усиления ¦ ROI Регион интереса ¦ SVC Данные в видеопотоке ¦ ANR Гарантированное сетевое хранение ¦ NAS Поддержка сетевого хранилища ¦ Smart Функции ¦ Smart технология: AcuSence ¦ Доступ с мобильных устройств ¦ Протокол: Hikvision/ONVIF/ISAPI/SDK ¦ Reset Кнопка сброса настроек ¦ Материал: ABS Пластик/Металл ¦ Степень защиты: IP67/IK10 ¦ Питание: DC +12V ±25% 6.0W / PoE IEEE 802.3af ¦ Температура: -30°C...+60°C ¦ Вес: 0.55кг ¦ Размер: Ø121.4×92.2мм | 87 602 ₸ | 74 461 ₸ | 70 081 ₸
588 |  | IP Камера, купольная | Hikvision | DS-2CD2183G2-IS(BLACK) (2.8mm) | 311316542 | Разрешение: 8.0МР 3840×2160@20к/с / 6.0МР 3200×1800@25к/с ¦ Битрейт: 32Кб/с~16Мб/с ¦ Кодек: H.265+/H.265/H.264+/H.264/MJPEG/G.711u/G.722.1/MP3/AAC ¦ Количество потоков: 3 ¦ Интерфейс: Ethernet 1×RJ45 10M/100Mbps / Аудио 1×Вход/1×Выход / Сигнальный 1×Вход/1×Выход / 1×MicroSD Карта памяти до 256Gb / Питание 1×NP Ø5.5мм ¦ Объектив: Фиксированный f2.8мм / Угол обзора 107.0° / 16X Цифровой Зум ¦ Подсветка: Smart ИК до 30м. ¦ Светочувствительность: 0.005 Люкс ¦ День/Ночь ¦ ИК Фильтр ¦ 3D DNR Подавление видео-шумов ¦ WDR 120дБ Широкий динамический диапазон ¦ HLC/BLC Компенсация засветки ¦ AGC Авто. Регулировка усиления ¦ ROI Регион интереса ¦ SVC Данные в видеопотоке ¦ ANR Гарантированное сетевое хранение ¦ NAS Поддержка сетевого хранилища ¦ Smart Функции ¦ Smart технология: AcuSence ¦ Доступ с мобильных устройств ¦ Протокол: Hikvision/ONVIF/ISAPI/SDK ¦ Reset Кнопка сброса настроек ¦ Материал: ABS Пластик/Металл ¦ Степень защиты: IP67/IK10 ¦ Питание: DC +12V ±25% 6.0W / PoE IEEE 802.3af ¦ Температура: -30°C...+60°C ¦ Вес: 0.52кг ¦ Размер: Ø110.8×84.7мм | 84 200 ₸ | 71 570 ₸ | 67 359 ₸
589 |  | IP Камера, купольная | Hikvision | DS-2CD2183G2-IS (2.8mm) | 311315962 | Разрешение: 8.0МР 3840×2160@20к/с / 6.0МР 3200×1800@25к/с ¦ Битрейт: 32Кб/с~16Мб/с ¦ Кодек: H.265+/H.265/H.264+/H.264/MJPEG/G.711u/G.722.1/MP3/AAC ¦ Количество потоков: 3 ¦ Интерфейс: Ethernet 1×RJ45 10M/100Mbps / Аудио 1×Вход/1×Выход / Сигнальный 1×Вход/1×Выход / 1×MicroSD Карта памяти до 256Gb / Питание 1×NP Ø5.5мм ¦ Объектив: Фиксированный f2.8мм / Угол обзора 107.0° / 16X Цифровой Зум ¦ Подсветка: Smart ИК до 30м. ¦ Светочувствительность: 0.005 Люкс ¦ День/Ночь ¦ ИК Фильтр ¦ 3D DNR Подавление видео-шумов ¦ WDR 120дБ Широкий динамический диапазон ¦ HLC/BLC Компенсация засветки ¦ AGC Авто. Регулировка усиления ¦ ROI Регион интереса ¦ SVC Данные в видеопотоке ¦ ANR Гарантированное сетевое хранение ¦ NAS Поддержка сетевого хранилища ¦ Smart Функции ¦ Smart технология: AcuSence ¦ Доступ с мобильных устройств ¦ Протокол: Hikvision/ONVIF/ISAPI/SDK ¦ Reset Кнопка сброса настроек ¦ Материал: ABS Пластик/Металл ¦ Степень защиты: IP67/IK10 ¦ Питание: DC +12V ±25% 6.0W / PoE IEEE 802.3af ¦ Температура: -30°C...+60°C ¦ Вес: 0.52кг ¦ Размер: Ø110.8×84.7мм | 84 200 ₸ | 71 570 ₸ | 67 359 ₸
590 |  | IP Камера, купольная | Hikvision | DS-2CD2183G2-I (2.8mm) | 311315958 | Разрешение: 8.0МР 3840×2160@20к/с / 6.0МР 3200×1800@25к/с ¦ Битрейт: 32Кб/с~16Мб/с ¦ Кодек: H.265+/H.265/H.264+/H.264/MJPEG ¦ Количество потоков: 3 ¦ Интерфейс: Ethernet 1×RJ45 10M/100Mbps / 1×MicroSD Карта памяти до 256Gb / Питание 1×NP Ø5.5мм ¦ Объектив: Фиксированный f2.8мм / Угол обзора 107.0° / 16X Цифровой Зум ¦ Подсветка: Smart ИК до 30м. ¦ Светочувствительность: 0.005 Люкс ¦ День/Ночь ¦ ИК Фильтр ¦ 3D DNR Подавление видео-шумов ¦ WDR 120дБ Широкий динамический диапазон ¦ HLC/BLC Компенсация засветки ¦ AGC Авто. Регулировка усиления ¦ ROI Регион интереса ¦ SVC Данные в видеопотоке ¦ ANR Гарантированное сетевое хранение ¦ NAS Поддержка сетевого хранилища ¦ Smart Функции ¦ Smart технология: AcuSence ¦ Доступ с мобильных устройств ¦ Протокол: Hikvision/ONVIF/ISAPI/SDK ¦ Reset Кнопка сброса настроек ¦ Материал: ABS Пластик/Металл ¦ Степень защиты: IP67/IK10 ¦ Питание: DC +12V ±25% 6.0W / PoE IEEE 802.3af ¦ Температура: -30°C...+60°C ¦ Вес: 0.52кг ¦ Размер: Ø110.8×84.7мм | 78 076 ₸ | 66 365 ₸ | 62 460 ₸
110 |  | IP Камера, мобильная | Hikvision | AE-VC1B1I-ISF (6.0mm) | 312400349 | Разрешение: 1.0МР 1280×720@30к/с ¦ Кодек: H.264/JPEG ¦ Память: 1×MicroSD Карта памяти до 128Gb ¦ Объектив: Фиксированный f6.0мм / Угол обзора 55° ¦ WDR 120дБ Широкий динамический диапазон ¦ Питание: DC 9-36V 7.0W ¦ Температура: -40°C...+75°C ¦ Размер: 92×92×106мм | 239 085 ₸ | 203 222 ₸ | 191 267 ₸
111 |  | IP Камера, мобильная | Hikvision | DS-2XM6522G0-ID(C) (2.8mm) | 316400118 | Mobile PRO ¦ Разрешение: 2.0МР 1920×1080@25к/с ¦ Битрейт: 32Кб/с~16Мб/с ¦ Кодек: H.265+/H.265/H.264+/H.264/MJPEG ¦ Количество потоков: 3 ¦ Интерфейс: Ethernet 1×RJ45 10M/100Mbps ¦ Объектив: Фиксированный f2.8мм / Угол обзора 104.0° / 16X Цифровой Зум ¦ Подсветка: Smart ИК до 10м. ¦ Светочувствительность: 0.01 Люкс ¦ День/Ночь ¦ ИК Фильтр ¦ 3D DNR Подавление видео-шумов ¦ WDR 120дБ Широкий динамический диапазон ¦ HLC/BLC Компенсация засветки ¦ AGC Авто. регулировка усиления ¦ Defog Анти-Туман/Анти-Дым ¦ EIS Электронная стабилизация изображения ¦ ROI Регион интереса ¦ SVC Данные в видеопотоке ¦ ANR Гарантированное сетевое хранение ¦ NAS Поддержка сетевого хранилища ¦ Наложение логотипа на изображение ¦ Память настроек при отключении питания ¦ Smart Функции: Движение в кадре / Пересечение линии / Вторжение в зону / Вход/Выход из области / Антисаботаж ¦ Smart Аналитика: Оставленные/Исчезнувшие/Перемещенные предметы / Детекция человека / Детекция лиц ¦ Доступ с мобильных устройств ¦ Протокол: Hikvision/ONVIF/ISAPI ¦ Климат контроль: Встроенный подогрев / Контроллер температуры ¦ Reset Кнопка сброса настроек ¦ Материал: Металл / Сплав алюминия ADC12 ¦ Защита от вибрации ¦ Степень защиты: IP68/IK10 ¦ Питание: DC 24V ± 25% 8.6W ¦ Температура: -40°C...+70°C ¦ Вес: 0.85кг ¦ Размер: 163.7×122.6×65.1мм | 138 254 ₸ | 117 515 ₸ | 110 603 ₸
112 |  | IP Камера, мобильная | Hikvision | DS-2XM6122G0-ID (AE) (4.0mm) | 308901540 | Mobile PRO ¦ Разрешение: 2.0МР 1920×1080@25к/с ¦ Битрейт: 32Кб/с~16Мб/с ¦ Кодек: H.265+/H.265/H.264+/H.264/MJPEG/G.711/G.722.1/MP2L2 ¦ Количество потоков: 3 ¦ Интерфейс: Ethernet 1×RJ45 10M/100Mbps / Аудио 1×Микрофон / 1×BNC Видео Выход / Карта памяти 1×MicroSD до 128Gb / Питание 1×NP Ø5.5мм ¦ Объектив: Фиксированный f4.0мм / Угол обзора 77.0° / 16X Цифровой Зум ¦ Подсветка: Smart ИК до 10м. ¦ Светочувствительность: 0.01 Люкс ¦ День/Ночь ¦ ИК Фильтр ¦ 3D DNR Подавление видео-шумов ¦ ENF Подавление аудио-шумов ¦ WDR 120дБ Широкий динамический диапазон ¦ HLC/BLC Компенсация засветки ¦ AGC Авто. регулировка усиления ¦ Defog Анти-Туман/Анти-Дым ¦ EIS Электронная стабилизация изображения ¦ ROI Регион интереса ¦ SVC Данные в видеопотоке ¦ ANR Гарантированное сетевое хранение ¦ NAS Поддержка сетевого хранилища ¦ Наложение логотипа на изображение ¦ Smart Функции: Движение в кадре / Пересечение линии / Вторжение в зону / Вход/Выход из области ¦ Smart Аналитика: Оставленные/Исчезнувшие/Перемещенные предметы / Детекция лиц ¦ Доступ с мобильных устройств ¦ Протокол: Hikvision/ONVIF/ISAPI ¦ Reset Кнопка сброса настроек ¦ Материал: Металл ¦ Защита от вибрации ¦ Степень защиты: IP66/IK08 ¦ Питание: DC +24V ±25% 5.0W ¦ Температура: -30°C...+60°C ¦ Вес: 0.43кг ¦ Размер: 99.3×96.7×52.8мм | 114 969 ₸ | 97 723 ₸ | 91 975 ₸
113 |  | IP Камера, мобильная | Hikvision | DS-2XM6365G0-IVM(C) (1.27mm) | 316400097 | Mobile PRO ¦ Разрешение: 6.0МР 3072×2048@25к/с ¦ Битрейт: 32Кб/с~16Мб/с ¦ Кодек: H.265+/H.265/H.264+/H.264/MJPEG ¦ Количество потоков: 2 ¦ Интерфейс: Ethernet 1×M12 10M/100Mbps / Карта памяти 1×MicroSD до 256Gb ¦ Объектив: Фиксированный f1.27мм / Угол обзора 180.0° / 16X Цифровой Зум ¦ Подсветка: EXIR Smart ИК до 15м. ¦ Светочувствительность: 0.01 Люкс ¦ День/Ночь ¦ ИК Фильтр ¦ 3D DNR Подавление видео-шумов ¦ ENF Подавление аудио-шумов ¦ WDR 120дБ Широкий динамический диапазон ¦ HLC/BLC Компенсация засветки ¦ AGC Авто. регулировка усиления ¦ Defog Анти-Туман/Анти-Дым ¦ ROI Регион интереса ¦ SVC Данные в видеопотоке ¦ ANR Гарантированное сетевое хранение ¦ NAS Поддержка сетевого хранилища ¦ Наложение логотипа на изображение ¦ Smart Функции: Движение в кадре / Пересечение линии / Вторжение в зону / Вход/Выход из области ¦ Smart Аналитика: Оставленные/Исчезнувшие/Перемещенные предметы ¦ Доступ с мобильных устройств ¦ Протокол: Hikvision/ONVIF/ISAPI ¦ Reset Кнопка сброса настроек ¦ Материал: Металл ¦ Защита от вибрации ¦ Степень защиты: IP66/IK10 ¦ Питание: DC +24V 12.0W / PoE IEEE 802.3af ¦ Температура: -30°C...+60°C ¦ Вес: 0.6кг ¦ Размер: Φ136×61.8м | 523 908 ₸ | 445 322 ₸ | 419 125 ₸
114 |  | IP Камера, мобильная | Hikvision | DS-2XM6365G0-IVS(C) (1.27mm) | 316400095 | Mobile PRO ¦ Разрешение: 6.0МР 3072×2048@25к/с ¦ Битрейт: 32Кб/с~16Мб/с ¦ Кодек: H.265+/H.265/H.264+/H.264/MJPEG/G.711/G.722.1/MP2L2 ¦ Количество потоков: 2 ¦ Интерфейс: Ethernet 1×RJ45 10M/100/1000Mbps / Аудио 2×Микрофон / Аудио 1×Вход/1×Выход / Сигнальный 1×Вход/1×Выход / Карта памяти 1×MicroSD до 256Gb ¦ Объектив: Фиксированный f1.27мм / Угол обзора 180.0° / 16X Цифровой Зум ¦ Подсветка: EXIR Smart ИК до 15м. ¦ Светочувствительность: 0.01 Люкс ¦ День/Ночь ¦ ИК Фильтр ¦ 3D DNR Подавление видео-шумов ¦ ENF Подавление аудио-шумов ¦ WDR 120дБ Широкий динамический диапазон ¦ HLC/BLC Компенсация засветки ¦ AGC Авто. регулировка усиления ¦ Defog Анти-Туман/Анти-Дым ¦ ROI Регион интереса ¦ SVC Данные в видеопотоке ¦ ANR Гарантированное сетевое хранение ¦ NAS Поддержка сетевого хранилища ¦ Наложение логотипа на изображение ¦ Smart Функции: Движение в кадре / Пересечение линии / Вторжение в зону / Вход/Выход из области ¦ Smart Аналитика: Оставленные/Исчезнувшие/Перемещенные предметы ¦ Доступ с мобильных устройств ¦ Протокол: Hikvision/ONVIF/ISAPI ¦ Reset Кнопка сброса настроек ¦ Материал: Металл ¦ Защита от вибрации ¦ Степень защиты: IP66/IK10 ¦ Питание: DC +24V 12.0W / PoE IEEE 802.3af ¦ Температура: -30°C...+60°C ¦ Вес: 0.6кг ¦ Размер: Φ136×61.8м | 509 355 ₸ | 432 952 ₸ | 407 484 ₸
115 |  | IP Камера, мобильная | Hikvision | DS-2XM63C5G0-IVM(C) (2.0mm) | 316400094 | Mobile PRO ¦ Разрешение: 12.0МР 4000×3000@20к/с / 9.0МР 3000×3000@25к/с ¦ Битрейт: 32Кб/с~16Мб/с ¦ Кодек: H.265+/H.265/H.264+/H.264/MJPEG ¦ Количество потоков: 2 ¦ Интерфейс: Ethernet 1×M12 10M/100Mbps / Карта памяти 1×MicroSD до 256Gb ¦ Объектив: Фиксированный f2.0мм / Угол обзора 180.0° / 16X Цифровой Зум ¦ Подсветка: EXIR Smart ИК до 15м. ¦ Светочувствительность: 0.015 Люкс ¦ День/Ночь ¦ ИК Фильтр ¦ 3D DNR Подавление видео-шумов ¦ ENF Подавление аудио-шумов ¦ DWDR Широкий динамический диапазон ¦ HLC/BLC Компенсация засветки ¦ AGC Авто. регулировка усиления ¦ Defog Анти-Туман/Анти-Дым ¦ ROI Регион интереса ¦ SVC Данные в видеопотоке ¦ ANR Гарантированное сетевое хранение ¦ NAS Поддержка сетевого хранилища ¦ Наложение логотипа на изображение ¦ Smart Функции: Движение в кадре / Пересечение линии / Вторжение в зону / Вход/Выход из области ¦ Smart Аналитика: Оставленные/Исчезнувшие/Перемещенные предметы ¦ Доступ с мобильных устройств ¦ Протокол: Hikvision/ONVIF/ISAPI ¦ Reset Кнопка сброса настроек ¦ Материал: Металл ¦ Защита от вибрации ¦ Степень защиты: IP66/IK10 ¦ Питание: DC +24V 12.0W / PoE IEEE 802.3af ¦ Температура: -30°C...+60°C ¦ Вес: 0.6кг ¦ Размер: Φ136×61.8м | 596 673 ₸ | 507 172 ₸ | 477 337 ₸
116 |  | IP Камера, мобильная | Hikvision | DS-2XM63C5G0-IVS(C) (2.0mm) | 316400092 | Mobile PRO ¦ Разрешение: 12.0МР 4000×3000@20к/с / 9.0МР 3000×3000@25к/с ¦ Битрейт: 32Кб/с~16Мб/с ¦ Кодек: H.265+/H.265/H.264+/H.264/MJPEG/G.711/G.722.1/MP2L2 ¦ Количество потоков: 2 ¦ Интерфейс: Ethernet 1×RJ45 10M/100/1000Mbps / Аудио 2×Микрофон / Аудио 1×Вход/1×Выход / Сигнальный 1×Вход/1×Выход / Карта памяти 1×MicroSD до 256Gb ¦ Объектив: Фиксированный f1.27мм / Угол обзора 180.0° / 16X Цифровой Зум ¦ Подсветка: EXIR Smart ИК до 15м. ¦ Светочувствительность: 0.015 Люкс ¦ День/Ночь ¦ ИК Фильтр ¦ 3D DNR Подавление видео-шумов ¦ ENF Подавление аудио-шумов ¦ DWDR Широкий динамический диапазон ¦ HLC/BLC Компенсация засветки ¦ AGC Авто. регулировка усиления ¦ Defog Анти-Туман/Анти-Дым ¦ ROI Регион интереса ¦ SVC Данные в видеопотоке ¦ ANR Гарантированное сетевое хранение ¦ NAS Поддержка сетевого хранилища ¦ Наложение логотипа на изображение ¦ Smart Функции: Движение в кадре / Пересечение линии / Вторжение в зону / Вход/Выход из области ¦ Smart Аналитика: Оставленные/Исчезнувшие/Перемещенные предметы ¦ Доступ с мобильных устройств ¦ Протокол: Hikvision/ONVIF/ISAPI ¦ Reset Кнопка сброса настроек ¦ Материал: Металл ¦ Защита от вибрации ¦ Степень защиты: IP66/IK10 ¦ Питание: DC +24V 12.0W / PoE IEEE 802.3af ¦ Температура: -30°C...+60°C ¦ Вес: 0.6кг ¦ Размер: Φ136×61.8м | 582 120 ₸ | 494 802 ₸ | 465 695 ₸
117 |  | IP Камера, мобильная | Hikvision | DS-2XM6522G0-IDM(C) (2.8mm) | 316400115 | Mobile PRO ¦ Разрешение: 2.0МР 1920×1080@25к/с ¦ Битрейт: 32Кб/с~16Мб/с ¦ Кодек: H.265+/H.265/H.264+/H.264/MJPEG ¦ Количество потоков: 3 ¦ Интерфейс: Ethernet 1×M12 10M/100Mbps ¦ Объектив: Фиксированный f2.8мм / Угол обзора 104.0° / 16X Цифровой Зум ¦ Подсветка: Smart ИК до 10м. ¦ Светочувствительность: 0.01 Люкс ¦ День/Ночь ¦ ИК Фильтр ¦ 3D DNR Подавление видео-шумов ¦ WDR 120дБ Широкий динамический диапазон ¦ HLC/BLC Компенсация засветки ¦ AGC Авто. регулировка усиления ¦ Defog Анти-Туман/Анти-Дым ¦ EIS Электронная стабилизация изображения ¦ ROI Регион интереса ¦ SVC Данные в видеопотоке ¦ ANR Гарантированное сетевое хранение ¦ NAS Поддержка сетевого хранилища ¦ Наложение логотипа на изображение ¦ Память настроек при отключении питания ¦ Smart Функции: Движение в кадре / Пересечение линии / Вторжение в зону / Вход/Выход из области / Антисаботаж ¦ Smart Аналитика: Оставленные/Исчезнувшие/Перемещенные предметы / Детекция человека / Детекция лиц ¦ Доступ с мобильных устройств ¦ Протокол: Hikvision/ONVIF/ISAPI ¦ Климат контроль: Встроенный подогрев / Контроллер температуры ¦ Reset Кнопка сброса настроек ¦ Материал: Металл / Сплав алюминия ADC12 ¦ Защита от вибрации ¦ Степень защиты: IP68/IK10 ¦ Питание: DC +24V ±25% 8.6W ¦ Температура: -40°C...+70°C ¦ Вес: 0.85кг ¦ Размер: 163.7×122.6×65.1мм | 152 807 ₸ | 129 886 ₸ | 122 244 ₸
118 |  | IP Камера, мобильная | Hikvision | DS-2XM6522G0-IM/ND(C) (2.8mm) | 316400112 | Mobile PRO ¦ Разрешение: 2.0МР 1920×1080@25к/с ¦ Битрейт: 32Кб/с~16Мб/с ¦ Кодек: H.265+/H.265/H.264+/H.264/MJPEG ¦ Количество потоков: 3 ¦ Интерфейс: Ethernet 1×M12 10M/100Mbps ¦ Объектив: Фиксированный f2.8мм / Угол обзора 104.0° / 16X Цифровой Зум ¦ Подсветка: Smart ИК до 10м. ¦ Светочувствительность: 0.01 Люкс ¦ День/Ночь ¦ ИК Фильтр ¦ 3D DNR Подавление видео-шумов ¦ WDR 120дБ Широкий динамический диапазон ¦ HLC/BLC Компенсация засветки ¦ AGC Авто. регулировка усиления ¦ Defog Анти-Туман/Анти-Дым ¦ EIS Электронная стабилизация изображения ¦ ROI Регион интереса ¦ SVC Данные в видеопотоке ¦ ANR Гарантированное сетевое хранение ¦ NAS Поддержка сетевого хранилища ¦ Наложение логотипа на изображение ¦ Память настроек при отключении питания ¦ Smart Функции: Движение в кадре / Пересечение линии / Вторжение в зону / Вход/Выход из области / Антисаботаж ¦ Smart Аналитика: Оставленные/Исчезнувшие/Перемещенные предметы / Детекция человека / Детекция лиц ¦ Доступ с мобильных устройств ¦ Протокол: Hikvision/ONVIF/ISAPI ¦ Климат контроль: Встроенный подогрев / Контроллер температуры ¦ Reset Кнопка сброса настроек ¦ Материал: Металл / Сплав алюминия ADC12 ¦ Защита от вибрации ¦ Степень защиты: IP68/IK10 ¦ Питание: PoE IEEE 802.3af ¦ Температура: -40°C...+70°C ¦ Вес: 0.85кг ¦ Размер: 163.7×122.6×65.1мм | 152 807 ₸ | 129 886 ₸ | 122 244 ₸
119 |  | IP Камера, мобильная | Hikvision | DS-2XM6222G0-IM/ND (AE) (2.8mm) | 308901517 | Mobile PRO ¦ Разрешение: 2.0МР 1920×1080@25к/с ¦ Битрейт: 32Кб/с~16Мб/с ¦ Кодек: H.265+/H.265/H.264+/H.264/MJPEG ¦ Количество потоков: 3 ¦ Интерфейс: Ethernet 1×M12 10M/100Mbps / Карта памяти 1×MicroSD до 128Gb ¦ Объектив: Фиксированный f2.8мм / Угол обзора 104.0° / 16X Цифровой Зум ¦ Подсветка: Smart ИК до 30м. ¦ Светочувствительность: 0.018 Люкс ¦ День/Ночь ¦ ИК Фильтр ¦ 3D DNR Подавление видео-шумов ¦ WDR 120дБ Широкий динамический диапазон ¦ HLC/BLC Компенсация засветки ¦ AGC Авто. регулировка усиления ¦ Defog Анти-Туман/Анти-Дым ¦ EIS Электронная стабилизация изображения ¦ ROI Регион интереса ¦ SVC Данные в видеопотоке ¦ ANR Гарантированное сетевое хранение ¦ NAS Поддержка сетевого хранилища ¦ Наложение логотипа на изображение ¦ Smart Функции: Движение в кадре / Пересечение линии / Вторжение в зону / Вход/Выход из области / Антисаботаж ¦ Smart Аналитика: Оставленные/Исчезнувшие/Перемещенные предметы / Детекция лиц ¦ Доступ с мобильных устройств ¦ Протокол: Hikvision/ONVIF/ISAPI ¦ Reset Кнопка сброса настроек ¦ Материал: Металл ¦ Защита от вибрации ¦ Степень защиты: IP67 ¦ Питание: PoE IEEE 802.3af ¦ Температура: -30°C...+60°C ¦ Вес: 0.33кг ¦ Размер: 78.8×81.6×64мм | 126 611 ₸ | 107 619 ₸ | 101 289 ₸
120 |  | IP Камера, мобильная | Hikvision | DS-2XM6756G0-IDS(C) (2.8mm) | 316400162 | Mobile PRO ¦ Разрешение: 5.0МР 3072×2048@20к/с / 4.0МР 2560×1440@25к/с ¦ Битрейт: 32Кб/с~16Мб/с ¦ Кодек: H.265+/H.265/H.264+/H.264/MJPEG/G.711/G.722.1/MP2L2 ¦ Количество потоков: 3 ¦ Интерфейс: Ethernet 1×RJ45 10M/100Mbps / Аудио 1×Микрофон / Сигнальный 1×Вход/1×Выход / Карта памяти 1×MicroSD до 128Gb ¦ Объектив: Фиксированный f2.8мм / Угол обзора 97.5° / 16X Цифровой Зум ¦ Подсветка: EXIR Smart ИК до 30м. ¦ Светочувствительность: 0.018 Люкс ¦ День/Ночь ¦ ИК Фильтр ¦ 3D DNR Подавление Видео-Шумов ¦ ENF Подавление аудио-шумов ¦ WDR 120дБ Широкий динамический диапазон ¦ HLC/BLC Компенсация засветки ¦ AGC Авто. Регулировка усиления ¦ ROI Регион интереса ¦ SVC Данные в видеопотоке ¦ ANR Гарантированное сетевое хранение ¦ NAS Поддержка сетевого хранилища ¦ Smart Функции: Движение в кадре / Пересечение линии / Вторжение в зону / Антисаботаж ¦ Smart Аналитика: Оставленные/Исчезнувшие/Перемещенные предметы / Детекция человека / Детекция лиц ¦ Доступ с мобильных устройств ¦ Протокол: Hikvision/ONVIF/ISAPI/SDK ¦ Reset Кнопка сброса настроек ¦ Материал: Металл ¦ Степень защиты: IP67/IK10 ¦ Питание: DC +24V ±25% 7.5W ¦ Температура: -30°C...+60°C ¦ Вес: 0.46кг ¦ Размер: Ø110×57.4мм | 145 530 ₸ | 123 701 ₸ | 116 424 ₸
121 |  | IP Камера, мобильная | Hikvision | DS-2XM6756G0-IS/ND(C) (2.8mm) | 316400169 | Mobile PRO ¦ Разрешение: 5.0МР 3072×2048@20к/с / 4.0МР 2560×1440@25к/с ¦ Битрейт: 32Кб/с~16Мб/с ¦ Кодек: H.265+/H.265/H.264+/H.264/MJPEG ¦ Количество потоков: 3 ¦ Интерфейс: Ethernet 1×RJ45 10M/100Mbps / Аудио 1×Микрофон / Сигнальный 1×Вход/1×Выход / Карта памяти 1×MicroSD до 128Gb ¦ Объектив: Фиксированный f2.8мм / Угол обзора 97.5° / 16X Цифровой Зум ¦ Подсветка: EXIR Smart ИК до 30м. ¦ Светочувствительность: 0.018 Люкс ¦ День/Ночь ¦ ИК Фильтр ¦ 3D DNR Подавление Видео-Шумов ¦ ENF Подавление аудио-шумов ¦ WDR 120дБ Широкий динамический диапазон ¦ HLC/BLC Компенсация засветки ¦ AGC Авто. Регулировка усиления ¦ ROI Регион интереса ¦ SVC Данные в видеопотоке ¦ ANR Гарантированное сетевое хранение ¦ NAS Поддержка сетевого хранилища ¦ Smart Функции: Движение в кадре / Пересечение линии / Вторжение в зону / Антисаботаж ¦ Smart Аналитика: Оставленные/Исчезнувшие/Перемещенные предметы / Детекция человека / Детекция лиц ¦ Доступ с мобильных устройств ¦ Протокол: Hikvision/ONVIF/ISAPI/SDK ¦ Reset Кнопка сброса настроек ¦ Материал: Металл ¦ Степень защиты: IP67/IK10 ¦ Питание: PoE IEEE 802.3af ¦ Температура: -30°C...+60°C ¦ Вес: 0.46кг ¦ Размер: Ø110×57.4мм | 145 530 ₸ | 123 701 ₸ | 116 424 ₸
122 |  | IP Камера, мобильная | Hikvision | DS-2XM6756G0-IDM(C) (2.8mm) | 316400167 | Mobile PRO ¦ Разрешение: 5.0МР 3072×2048@20к/с / 4.0МР 2560×1440@25к/с ¦ Битрейт: 32Кб/с~16Мб/с ¦ Кодек: H.265+/H.265/H.264+/H.264/MJPEG ¦ Количество потоков: 3 ¦ Интерфейс: Ethernet 1×RJ45 10M/100Mbps / Аудио 1×Микрофон / Карта памяти 1×MicroSD до 128Gb ¦ Объектив: Фиксированный f2.8мм / Угол обзора 97.5° / 16X Цифровой Зум ¦ Подсветка: EXIR Smart ИК до 30м. ¦ Светочувствительность: 0.018 Люкс ¦ День/Ночь ¦ ИК Фильтр ¦ 3D DNR Подавление Видео-Шумов ¦ ENF Подавление аудио-шумов ¦ WDR 120дБ Широкий динамический диапазон ¦ HLC/BLC Компенсация засветки ¦ AGC Авто. Регулировка усиления ¦ ROI Регион интереса ¦ SVC Данные в видеопотоке ¦ ANR Гарантированное сетевое хранение ¦ NAS Поддержка сетевого хранилища ¦ Smart Функции: Движение в кадре / Пересечение линии / Вторжение в зону / Антисаботаж ¦ Smart Аналитика: Оставленные/Исчезнувшие/Перемещенные предметы / Детекция человека / Детекция лиц ¦ Доступ с мобильных устройств ¦ Протокол: Hikvision/ONVIF/ISAPI/SDK ¦ Reset Кнопка сброса настроек ¦ Материал: Металл ¦ Степень защиты: IP67/IK10 ¦ Питание: DC +24V ±25% 7.5W ¦ Температура: -30°C...+60°C ¦ Вес: 0.46кг ¦ Размер: Ø110×57.4мм | 160 083 ₸ | 136 071 ₸ | 128 066 ₸
123 |  | IP Камера, мобильная | Hikvision | DS-2XM6756G0-IM/ND(C) (2.8mm) | 316400171 | Mobile PRO ¦ Разрешение: 5.0МР 3072×2048@20к/с / 4.0МР 2560×1440@25к/с ¦ Битрейт: 32Кб/с~16Мб/с ¦ Кодек: H.265+/H.265/H.264+/H.264/MJPEG ¦ Количество потоков: 3 ¦ Интерфейс: Ethernet 1×RJ45 10M/100Mbps / Аудио 1×Микрофон / Карта памяти 1×MicroSD до 128Gb ¦ Объектив: Фиксированный f2.8мм / Угол обзора 97.5° / 16X Цифровой Зум ¦ Подсветка: EXIR Smart ИК до 30м. ¦ Светочувствительность: 0.018 Люкс ¦ День/Ночь ¦ ИК Фильтр ¦ 3D DNR Подавление Видео-Шумов ¦ ENF Подавление аудио-шумов ¦ WDR 120дБ Широкий динамический диапазон ¦ HLC/BLC Компенсация засветки ¦ AGC Авто. Регулировка усиления ¦ ROI Регион интереса ¦ SVC Данные в видеопотоке ¦ ANR Гарантированное сетевое хранение ¦ NAS Поддержка сетевого хранилища ¦ Smart Функции: Движение в кадре / Пересечение линии / Вторжение в зону / Антисаботаж ¦ Smart Аналитика: Оставленные/Исчезнувшие/Перемещенные предметы / Детекция человека / Детекция лиц ¦ Доступ с мобильных устройств ¦ Протокол: Hikvision/ONVIF/ISAPI/SDK ¦ Reset Кнопка сброса настроек ¦ Материал: Металл ¦ Степень защиты: IP67/IK10 ¦ Питание: PoE IEEE 802.3af ¦ Температура: -30°C...+60°C ¦ Вес: 0.46кг ¦ Размер: Ø110×57.4мм | 160 083 ₸ | 136 071 ₸ | 128 066 ₸
124 |  | IP Камера, мобильная | Hikvision | DS-2XM6726G0-IM/ND (AE) (2.8mm) | 308901543 | Mobile PRO ¦ Разрешение: 2.0МР 1920×1080@25к/с ¦ Битрейт: 32Кб/с~16Мб/с ¦ Кодек: H.265+/H.265/H.264+/H.264/MJPEG ¦ Количество потоков: 3 ¦ Интерфейс: Ethernet 1×RJ45 10M/100Mbps / Карта памяти 1×MicroSD до 128Gb ¦ Объектив: Фиксированный f2.8мм / Угол обзора 108° / 16X Цифровой Зум ¦ Подсветка: EXIR Smart ИК до 30м. ¦ Светочувствительность: 0.002 Люкс ¦ День/Ночь ¦ ИК Фильтр ¦ 3D DNR Подавление Видео-Шумов ¦ ENF Подавление аудио-шумов ¦ WDR 120дБ Широкий динамический диапазон ¦ HLC/BLC Компенсация засветки ¦ AGC Авто. Регулировка усиления ¦ ROI Регион интереса ¦ SVC Данные в видеопотоке ¦ ANR Гарантированное сетевое хранение ¦ NAS Поддержка сетевого хранилища ¦ Smart Функции: Движение в кадре / Пересечение линии / Вторжение в зону / Антисаботаж ¦ Smart Аналитика: Оставленные/Исчезнувшие/Перемещенные предметы / Детекция человека / Детекция лиц ¦ Доступ с мобильных устройств ¦ Протокол: Hikvision/ONVIF/ISAPI/SDK ¦ Reset Кнопка сброса настроек ¦ Материал: Металл ¦ Степень защиты: IP67/IK10 ¦ Питание: PoE IEEE 802.3af ¦ Температура: -30°C...+60°C ¦ Вес: 0.46кг ¦ Размер: Ø110×57.4мм | 129 522 ₸ | 110 093 ₸ | 103 617 ₸
125 |  | IP Камера, мобильная | Hikvision | DS-2XM6122G0-IM/ND (AE) (4.0mm) | 308901539 | Mobile PRO ¦ Разрешение: 2.0МР 1920×1080@25к/с ¦ Битрейт: 32Кб/с~16Мб/с ¦ Кодек: H.265+/H.265/H.264+/H.264/MJPEG/G.711/G.722.1/MP2L2 ¦ Количество потоков: 3 ¦ Интерфейс: Ethernet 1×M12 10M/100Mbps / Аудио 1×Микрофон / 1×BNC Видео Выход / Карта памяти 1×MicroSD до 128Gb ¦ Объектив: Фиксированный f4.0мм / Угол обзора 77.0° / 16X Цифровой Зум ¦ Подсветка: Smart ИК до 10м. ¦ Светочувствительность: 0.01 Люкс ¦ День/Ночь ¦ ИК Фильтр ¦ 3D DNR Подавление видео-шумов ¦ ENF Подавление аудио-шумов ¦ WDR 120дБ Широкий динамический диапазон ¦ HLC/BLC Компенсация засветки ¦ AGC Авто. регулировка усиления ¦ Defog Анти-Туман/Анти-Дым ¦ EIS Электронная стабилизация изображения ¦ ROI Регион интереса ¦ SVC Данные в видеопотоке ¦ ANR Гарантированное сетевое хранение ¦ NAS Поддержка сетевого хранилища ¦ Наложение логотипа на изображение ¦ Smart Функции: Движение в кадре / Пересечение линии / Вторжение в зону / Вход/Выход из области ¦ Smart Аналитика: Оставленные/Исчезнувшие/Перемещенные предметы / Детекция лиц ¦ Доступ с мобильных устройств ¦ Протокол: Hikvision/ONVIF/ISAPI ¦ Reset Кнопка сброса настроек ¦ Материал: Металл ¦ Защита от вибрации ¦ Степень защиты: IP66/IK08 ¦ Питание: PoE IEEE 802.3af ¦ Температура: -30°C...+60°C ¦ Вес: 0.43кг ¦ Размер: 99.3×96.7×52.8мм | 129 522 ₸ | 110 093 ₸ | 103 617 ₸
126 |  | IP Камера, мобильная | Hikvision | DS-2XM6825G0/C-IVM/ND(C) (2.0mm) | 316400172 | Mobile PRO ¦ Разрешение: 2.0МР 1920×1200@25к/с ¦ Битрейт: 32Кб/с~16Мб/с ¦ Кодек: H.265+/H.265/H.264+/H.264/MJPEG/G.711/G.722.1/MP2L2 ¦ Количество потоков: 2 ¦ Интерфейс: Ethernet 1×M12 10M/100Mbps / Аудио 1×Микрофон / Карта памяти 1×MicroSD до 128Gb ¦ Объектив: Фиксированный f2.0мм / Угол обзора 108° / 16X Цифровой Зум ¦ Подсветка: EXIR Smart ИК до 3м. ¦ Светочувствительность: 0.002 Люкс ¦ День/Ночь ¦ ИК Фильтр ¦ 3D DNR Подавление Видео-Шумов ¦ ENF Подавление аудио-шумов ¦ DWDR Широкий динамический диапазон ¦ HLC/BLC Компенсация засветки ¦ AGC Авто. Регулировка усиления ¦ Defog Анти-Туман/Анти-Дым ¦ ROI Регион интереса ¦ SVC Данные в видеопотоке ¦ ANR Гарантированное сетевое хранение ¦ NAS Поддержка сетевого хранилища ¦ Smart Функции ¦ Smart Аналитика: Подсчет людей вход/выход ¦ Доступ с мобильных устройств ¦ Протокол: Hikvision/ONVIF/ISAPI/SDK ¦ Reset Кнопка сброса настроек ¦ Материал: Металл ¦ Степень защиты: IP66/IK08 ¦ Питание: PoE IEEE 802.3af ¦ Температура: -30°C...+60°C ¦ Вес: 0.64кг ¦ Размер: 230×100×50мм | 537 006 ₸ | 456 455 ₸ | 429 604 ₸
127 |  | IP Камера, мобильная | Hikvision | DS-2XM6825G0/C-IVS(C) (2.0mm) | 316400175 | Mobile PRO ¦ Разрешение: 2.0МР 1920×1200@25к/с ¦ Битрейт: 32Кб/с~16Мб/с ¦ Кодек: H.265+/H.265/H.264+/H.264/MJPEG/G.711/G.722.1/MP2L2 ¦ Количество потоков: 2 ¦ Интерфейс: Ethernet 1×RJ45 10M/100Mbps / Аудио 1×Микрофон / Аудио 1×Вход/1×Выход / Сигнальный 2×Вход/2×Выход / 1×BNC Видео Выход / 1×RS485 / Карта памяти 1×MicroSD до 256Gb ¦ Объектив: Фиксированный f2.0мм / Угол обзора 108° / 16X Цифровой Зум ¦ Подсветка: EXIR Smart ИК до 3м. ¦ Светочувствительность: 0.002 Люкс ¦ День/Ночь ¦ ИК Фильтр ¦ 3D DNR Подавление Видео-Шумов ¦ ENF Подавление аудио-шумов ¦ DWDR Широкий динамический диапазон ¦ HLC/BLC Компенсация засветки ¦ AGC Авто. Регулировка усиления ¦ Defog Анти-Туман/Анти-Дым ¦ ROI Регион интереса ¦ SVC Данные в видеопотоке ¦ ANR Гарантированное сетевое хранение ¦ NAS Поддержка сетевого хранилища ¦ Smart Функции ¦ Smart Аналитика: Подсчет людей вход/выход ¦ Доступ с мобильных устройств ¦ Протокол: Hikvision/ONVIF/ISAPI/SDK ¦ Reset Кнопка сброса настроек ¦ Материал: Металл ¦ Степень защиты: IP66/IK08 ¦ Питание: DC +24V ±25% 7.4W / PoE IEEE 802.3af ¦ Температура: -30°C...+60°C ¦ Вес: 0.64кг ¦ Размер: 230×100×50мм | 522 453 ₸ | 444 085 ₸ | 417 961 ₸
128 |  | IP Камера, мобильная | Hikvision | DS-2XM6825G0/C-IVSM(C) (2.0mm) | 316400173 | Mobile PRO ¦ Разрешение: 2.0МР 1920×1200@25к/с ¦ Битрейт: 32Кб/с~16Мб/с ¦ Кодек: H.265+/H.265/H.264+/H.264/MJPEG/G.711/G.722.1/MP2L2 ¦ Количество потоков: 2 ¦ Интерфейс: Ethernet 1×M12 10M/100Mbps / Аудио 1×Микрофон / Аудио 1×Вход/1×Выход / Сигнальный 2×Вход/2×Выход / 1×BNC Видео Выход / Карта памяти 1×MicroSD до 256Gb ¦ Объектив: Фиксированный f2.0мм / Угол обзора 108° / 16X Цифровой Зум ¦ Подсветка: EXIR Smart ИК до 3м. ¦ Светочувствительность: 0.002 Люкс ¦ День/Ночь ¦ ИК Фильтр ¦ 3D DNR Подавление Видео-Шумов ¦ ENF Подавление аудио-шумов ¦ DWDR Широкий динамический диапазон ¦ HLC/BLC Компенсация засветки ¦ AGC Авто. Регулировка усиления ¦ Defog Анти-Туман/Анти-Дым ¦ ROI Регион интереса ¦ SVC Данные в видеопотоке ¦ ANR Гарантированное сетевое хранение ¦ NAS Поддержка сетевого хранилища ¦ Smart Функции ¦ Smart Аналитика: Подсчет людей вход/выход ¦ Доступ с мобильных устройств ¦ Протокол: Hikvision/ONVIF/ISAPI/SDK ¦ Reset Кнопка сброса настроек ¦ Материал: Металл ¦ Степень защиты: IP66/IK08 ¦ Питание: DC +24V ±25% 7.4W / PoE IEEE 802.3af ¦ Температура: -30°C...+60°C ¦ Вес: 0.64кг ¦ Размер: 230×100×50мм | 537 006 ₸ | 456 455 ₸ | 429 604 ₸
130 |  | IP Камера, мобильная | Hikvision | iDS-TCC246-C-WGI | 305100599 |  | 11 640 945 ₸ | 9 894 803 ₸ | 9 312 740 ₸
131 |  | IP Камера, мобильная | Hikvision | DS-2XM6222G0-ID (AE) (2.8mm) | 308901520 | Mobile PRO ¦ Разрешение: 2.0МР 1920×1080@25к/с ¦ Битрейт: 32Кб/с~16Мб/с ¦ Кодек: H.265+/H.265/H.264+/H.264/MJPEG ¦ Количество потоков: 3 ¦ Интерфейс: Ethernet 1×RJ45 10M/100Mbps / Карта памяти 1×MicroSD до 128Gb / Питание 1×NP Ø5.5мм ¦ Объектив: Фиксированный f2.8мм / Угол обзора 104.0° / 16X Цифровой Зум ¦ Подсветка: Smart ИК до 30м. ¦ Светочувствительность: 0.018 Люкс ¦ День/Ночь ¦ ИК Фильтр ¦ 3D DNR Подавление видео-шумов ¦ WDR 120дБ Широкий динамический диапазон ¦ HLC/BLC Компенсация засветки ¦ AGC Авто. регулировка усиления ¦ Defog Анти-Туман/Анти-Дым ¦ EIS Электронная стабилизация изображения ¦ ROI Регион интереса ¦ SVC Данные в видеопотоке ¦ ANR Гарантированное сетевое хранение ¦ NAS Поддержка сетевого хранилища ¦ Наложение логотипа на изображение ¦ Smart Функции: Движение в кадре / Пересечение линии / Вторжение в зону / Вход/Выход из области / Антисаботаж ¦ Smart Аналитика: Оставленные/Исчезнувшие/Перемещенные предметы / Детекция лиц ¦ Доступ с мобильных устройств ¦ Протокол: Hikvision/ONVIF/ISAPI ¦ Reset Кнопка сброса настроек ¦ Материал: Металл ¦ Защита от вибрации ¦ Степень защиты: IP67 ¦ Питание: DC +24V ±25% 5.2W ¦ Температура: -30°C...+60°C ¦ Вес: 0.33кг ¦ Размер: 78.8×81.6×64мм | 114 969 ₸ | 97 723 ₸ | 91 975 ₸
132 |  | IP Камера, мобильная | Hikvision | DS-2XM6726G0-ID (AE) (2.0mm) | 308901542 | Mobile PRO ¦ Разрешение: 2.0МР 1920×1080@25к/с ¦ Битрейт: 32Кб/с~16Мб/с ¦ Кодек: H.265+/H.265/H.264+/H.264/MJPEG ¦ Количество потоков: 3 ¦ Интерфейс: Ethernet 1×RJ45 10M/100Mbps / Карта памяти 1×MicroSD до 128Gb ¦ Объектив: Фиксированный f2.0мм / Угол обзора 132.8° / 16X Цифровой Зум ¦ Подсветка: EXIR Smart ИК до 30м. ¦ Светочувствительность: 0.002 Люкс ¦ День/Ночь ¦ ИК Фильтр ¦ 3D DNR Подавление Видео-Шумов ¦ ENF Подавление аудио-шумов ¦ WDR 120дБ Широкий динамический диапазон ¦ HLC/BLC Компенсация засветки ¦ AGC Авто. Регулировка усиления ¦ ROI Регион интереса ¦ SVC Данные в видеопотоке ¦ ANR Гарантированное сетевое хранение ¦ NAS Поддержка сетевого хранилища ¦ Smart Функции: Движение в кадре / Пересечение линии / Вторжение в зону / Антисаботаж ¦ Smart Аналитика: Оставленные/Исчезнувшие/Перемещенные предметы / Детекция человека / Детекция лиц ¦ Доступ с мобильных устройств ¦ Протокол: Hikvision/ONVIF/ISAPI/SDK ¦ Reset Кнопка сброса настроек ¦ Материал: Металл ¦ Степень защиты: IP67/IK10 ¦ Питание: DC +24V ±25% 7.5W ¦ Температура: -30°C...+60°C ¦ Вес: 0.46кг ¦ Размер: Ø110×57.4мм | 114 969 ₸ | 97 723 ₸ | 91 975 ₸
133 |  | IP Камера, мобильная | Hikvision | DS-2XM6756FWD-IS (2.8mm) | 311401010 | Mobile PRO ¦ Разрешение: 5.0МР 3072×2048@20к/с / 4.0МР 2560×1440@25к/с ¦ Битрейт: 32Кб/с~16Мб/с ¦ Кодек: H.265+/H.265/H.264+/H.264/MJPEG/G.711/G.722.1/MP2L2 ¦ Количество потоков: 3 ¦ Интерфейс: Ethernet 1×RJ45 10M/100Mbps / Аудио 1×Микрофон / Аудио1×Вход/1×Выход / Сигнальный 1×Вход/1×Выход / Карта памяти 1×MicroSD до 128Gb / Питание 1×NP Ø5.5мм ¦ Объектив: Фиксированный f2.8мм / Угол обзора 53.5° / 16X Цифровой Зум ¦ Подсветка: EXIR Smart ИК до 30м. ¦ Светочувствительность: 0.01 Люкс ¦ День/Ночь ¦ ИК Фильтр ¦ 3D DNR Подавление Видео-Шумов ¦ ENF Подавление аудио-шумов ¦ WDR 120дБ Широкий динамический диапазон ¦ BLC Компенсация засветки ¦ AGC Авто. Регулировка усиления ¦ ROI Регион интереса ¦ SVC Данные в видеопотоке ¦ ANR Гарантированное сетевое хранение ¦ NAS Поддержка сетевого хранилища ¦ Smart Функции ¦ Smart Аналитика ¦ Доступ с мобильных устройств ¦ Протокол: Hikvision/ONVIF/ISAPI ¦ Reset Кнопка сброса настроек ¦ Материал: Металл ¦ Степень защиты: IP67/IK10 ¦ Питание: DC +12V ±25% 6.0W ¦ Температура: -30°C...+60°C ¦ Вес: 0.58кг ¦ Размер: Ø110×57.4мм | 143 817 ₸ | 113 077 ₸ | 103 634 ₸
196 |  | IP Камера, мобильная | Hikvision | DS-2XM6726FWD-IS (2.8mm) | 311400916 | Mobile PRO ¦ Разрешение: 2.0МР 1920×1080@25к/с ¦ Битрейт: 32Кб/с~16Мб/с ¦ Кодек: H.265+/H.265/H.264+/H.264/MJPEG/G.711/G.722.1/MP2L2 ¦ Количество потоков: 3 ¦ Интерфейс: Ethernet 1×RJ45 10M/100Mbps / Аудио 1×Микрофон / Аудио1×Вход/1×Выход / Сигнальный 1×Вход/1×Выход / Карта памяти 1×MicroSD до 128Gb / Питание 1×NP Ø5.5мм ¦ Объектив: Фиксированный f2.8мм / Угол обзора 110.0° / 16X Цифровой Зум ¦ Подсветка: EXIR Smart ИК до 30м. ¦ Светочувствительность: 0.005 Люкс ¦ День/Ночь ¦ ИК Фильтр ¦ 3D DNR Подавление Видео-Шумов ¦ WDR 120дБ Широкий динамический диапазон ¦ BLC Компенсация засветки ¦ AGC Авто. Регулировка усиления ¦ ROI Регион интереса ¦ SVC Данные в видеопотоке ¦ ANR Гарантированное сетевое хранение ¦ NAS Поддержка сетевого хранилища ¦ Smart Функции ¦ Smart Аналитика ¦ Доступ с мобильных устройств ¦ Протокол: Hikvision/ONVIF/ISAPI ¦ Reset Кнопка сброса настроек ¦ Материал: Металл ¦ Степень защиты: IP67/IK10 ¦ Питание: DC +12V ±25% 6.0W ¦ Температура: -30°C...+60°C ¦ Вес: 0.58кг ¦ Размер: Ø110×57.4мм | 142 379 ₸ | 111 945 ₸ | 102 596 ₸
197 |  | IP Камера, мобильная | Hikvision | DS-2XM6522G0-I/ND(C) (2.8mm) | 316400121 | Mobile PRO ¦ Разрешение: 2.0МР 1920×1080@25к/с ¦ Битрейт: 32Кб/с~16Мб/с ¦ Кодек: H.265+/H.265/H.264+/H.264/MJPEG ¦ Количество потоков: 3 ¦ Интерфейс: Ethernet 1×RJ45 10M/100Mbps ¦ Объектив: Фиксированный f2.8мм / Угол обзора 104.0° / 16X Цифровой Зум ¦ Подсветка: Smart ИК до 10м. ¦ Светочувствительность: 0.01 Люкс ¦ День/Ночь ¦ ИК Фильтр ¦ 3D DNR Подавление видео-шумов ¦ WDR 120дБ Широкий динамический диапазон ¦ HLC/BLC Компенсация засветки ¦ AGC Авто. регулировка усиления ¦ Defog Анти-Туман/Анти-Дым ¦ EIS Электронная стабилизация изображения ¦ ROI Регион интереса ¦ SVC Данные в видеопотоке ¦ ANR Гарантированное сетевое хранение ¦ NAS Поддержка сетевого хранилища ¦ Наложение логотипа на изображение ¦ Память настроек при отключении питания ¦ Smart Функции: Движение в кадре / Пересечение линии / Вторжение в зону / Вход/Выход из области / Антисаботаж ¦ Smart Аналитика: Оставленные/Исчезнувшие/Перемещенные предметы / Детекция человека / Детекция лиц ¦ Доступ с мобильных устройств ¦ Протокол: Hikvision/ONVIF/ISAPI ¦ Климат контроль: Встроенный подогрев / Контроллер температуры ¦ Reset Кнопка сброса настроек ¦ Материал: Металл / Сплав алюминия ADC12 ¦ Защита от вибрации ¦ Степень защиты: IP68/IK10 ¦ Питание: PoE IEEE 802.3af ¦ Температура: -40°C...+70°C ¦ Вес: 0.85кг ¦ Размер: 163.7×122.6×65.1мм | 138 254 ₸ | 117 515 ₸ | 110 603 ₸
265 |  | IP Камера, панорамная | Hikvision | DS-2CD2935FWD-IS (1.16mm) | 300820294 | Разрешение: 3.0МР 2048×1536@25к/с ¦ Битрейт: 32Кб/с~16Мб/с ¦ Кодек: H.265+/H.265/H.264+/H.264/MJPEG/G.711 ¦ Количество потоков: 2 ¦ Интерфейс: Ethernet 1×RJ45 10M/100Mbps / Аудио 1×Вход/1×Выход / Сигнальный 1×Вход/1×Выход / 1×MicroSD Карта памяти до 128Gb ¦ Объектив: Фиксированный f1.16мм / Угол обзора 180.0° / 16X Цифровой Зум ¦ Подсветка: Smart ИК до 8м. ¦ Светочувствительность: 0.005 Люкс ¦ День/Ночь ¦ ИК Фильтр ¦ 3D DNR Подавление видео-шумов ¦ WDR 120дБ Широкий динамический диапазон ¦ HLC/BLC Компенсация засветки ¦ ROI Регион интереса ¦ ANR Гарантированное сетевое хранение ¦ NAS Поддержка сетевого хранилища ¦ Smart Функции ¦ Доступ с мобильных устройств ¦ Протокол: Hikvision/ONVIF/ISAPI ¦ Материал: Металл ¦ Степень защиты: IP66 ¦ Питание: DC +12V ±25% 5.0W / PoE IEEE 802.3af ¦ Температура: -10°C...+50°C ¦ Вес: 0.6кг ¦ Размер: Ø119.9×41.2мм | 92 364 ₸ | 78 510 ₸ | 73 891 ₸
268 |  | IP Камера, панорамная | Hikvision | DS-2CD2955FWD-IS (1.05mm) | 300820295 | Разрешение: 5.0МР 2560×1920@25к/с ¦ Битрейт: 32Кб/с~16Мб/с ¦ Кодек: H.265+/H.265/H.264+/H.264/MJPEG/G.711 ¦ Количество потоков: 2 ¦ Интерфейс: Ethernet 1×RJ45 10M/100Mbps / Аудио 1×Вход/1×Выход / Сигнальный 1×Вход/1×Выход / 1×MicroSD Карта памяти до 128Gb ¦ Объектив: Фиксированный f1.05мм / Угол обзора 180.0° / 16X Цифровой Зум ¦ Подсветка: Smart ИК до 8м. ¦ Светочувствительность: 0.005 Люкс ¦ День/Ночь ¦ ИК Фильтр ¦ 3D DNR Подавление видео-шумов ¦ WDR 120дБ Широкий динамический диапазон ¦ HLC/BLC Компенсация засветки ¦ ROI Регион интереса ¦ ANR Гарантированное сетевое хранение ¦ NAS Поддержка сетевого хранилища ¦ Smart Функции ¦ Доступ с мобильных устройств ¦ Протокол: Hikvision/ONVIF/ISAPI ¦ Материал: Металл ¦ Степень защиты: IP66 ¦ Питание: DC +12V ±25% 6.0W / PoE IEEE 802.3af ¦ Температура: -10°C...+50°C ¦ Вес: 0.6кг ¦ Размер: Φ119.9×41.2мм | 117 369 ₸ | 99 764 ₸ | 93 895 ₸
356 |  | IP Камера, цилиндрическая | Hikvision | DS-2CD1047G0-L(C) (2.8mm) | 311316776 | Разрешение: 4.0MP 2560×1440@20к/с / 3.0MP 1920×1080@25к/с ¦ Битрейт: 32Кб/с~8Мб/с ¦ Кодек: H.265+/H.265/H.264+/H.264/MJPEG ¦ Количество потоков: 2 ¦ Интерфейс: Ethernet 1×RJ45 10M/100Mbps ¦ Объектив: Фиксированный f2.8мм / Угол обзора 96.5° / 16X Цифровой Зум ¦ Подсветка: Smart Белая до 30м. ¦ Светочувствительность: 0.001 Люкс ¦ ColorVu Полноцветное изображение круглосуточно ¦ День/Ночь ¦ 3D DNR Подавление Видео-Шумов ¦ WDR 120дБ Широкий динамический диапазон ¦ BLC Компенсация засветки ¦ AGC Авто. Регулировка усиления ¦ ROI Регион интереса ¦ Smart Функции ¦ Доступ с мобильных устройств ¦ Протокол: Hikvision/ONVIF/ISAPI ¦ Материал: Алюминиевый сплав ¦ Степень защиты: IP67 ¦ Питание: DC +12V ±25% 5.0W / PoE IEEE 802.3af ¦ Температура: -30°C...+60°C ¦ Вес: 0.43кг ¦ Размер: Ø76.6×164.4мм | 49 900 ₸ | 47 630 ₸ | 43 250 ₸
360 |  | IP Камера, цилиндрическая | Hikvision | DS-2CD1027G0-L(C) (2.8mm) | 311316772 | Разрешение: 2.0MP 1920×1080@25к/с ¦ Битрейт: 32Кб/с~8Мб/с ¦ Кодек: H.265+/H.265/H.264+/H.264/MJPEG ¦ Количество потоков: 2 ¦ Интерфейс: Ethernet 1×RJ45 10M/100Mbps ¦ Объектив: Фиксированный f2.8мм / Угол обзора 107.0° / 16X Цифровой Зум ¦ Подсветка: Smart Белая до 30м. ¦ Светочувствительность: 0.001 Люкс ¦ ColorVu Полноцветное изображение круглосуточно ¦ День/Ночь ¦ 3D DNR Подавление Видео-Шумов ¦ DWDR Широкий динамический диапазон ¦ HLC/BLC Компенсация засветки ¦ AGC Авто. Регулировка усиления ¦ ROI Регион интереса ¦ NAS Сетевое хранение ¦ Smart Функции ¦ Доступ с мобильных устройств ¦ Протокол: Hikvision/ONVIF/ISAPI/SDK ¦ Материал: Металл ¦ Степень защиты: IP67 ¦ Питание: DC +12V ±25% 3.6W / PoE IEEE 802.3af ¦ Температура: -30°C...+60°C ¦ Вес: 0.42кг ¦ Размер: 65.2×68.4×161.1мм | 37 422 ₸ | 31 809 ₸ | 29 937 ₸
365 |  | IP Камера, цилиндрическая | Hikvision | DS-2CD1043G0-I(C) (2.8mm) | 311315672 | Разрешение: 4.0MP 2560×1440@20к/с / 3.0MP 2304×1296@25к/с ¦ Битрейт: 32Кб/с~8Мб/с ¦ Кодек: H.265+/H.265/H.264+/H.264/MJPEG ¦ Количество потоков: 2 ¦ Интерфейс: Ethernet 1×RJ45 10M/100Mbps ¦ Объектив: Фиксированный f2.8мм / Угол обзора 98.0° / 16X Цифровой Зум ¦ Подсветка: Smart ИК до 30м. ¦ Светочувствительность: 0.01 Люкс ¦ День/Ночь ¦ ИК Фильтр ¦ 3D DNR Подавление Видео-Шумов ¦ WDR 120дБ Широкий динамический диапазон ¦ BLC Компенсация засветки ¦ AGC Авто. Регулировка усиления ¦ ROI Регион интереса ¦ Smart Функции ¦ Доступ с мобильных устройств ¦ Протокол: Hikvision/ONVIF/ISAPI ¦ Материал: ABS Пластик/Металл ¦ Степень защиты: IP67 ¦ Питание: DC +12V ±25% 5.0W / PoE IEEE 802.3af ¦ Температура: -30°C...+60°C ¦ Вес: 0.27кг ¦ Размер: 66.2×67.8×177.6мм | 29 900 ₸ | 27 980 ₸ | 26 230 ₸
379 |  | IP Камера, цилиндрическая | Hikvision | DS-2CD1083G0-IUF(C) (2.8mm) | 311317918 | Разрешение: 8.0МР 3840×2160@12.5к/с / 5.0MP 3072×1728@20к/с ¦ Битрейт: 32Кб/с~16Мб/с ¦ Кодек: H.265+/H.265/H.264+/H.264/MJPEG/G.711u ¦ Количество потоков: 2 ¦ Интерфейс: Ethernet 1×RJ45 10M/100Mbps / Аудио 1×Микрофон / 1×MicroSD Карта памяти до 256Gb ¦ Объектив: Фиксированный f2.8мм / Угол обзора 102.0° / 16X Цифровой Зум ¦ Подсветка: Smart ИК до 30м. ¦ Светочувствительность: 0.01 Люкс ¦ День/Ночь ¦ ИК Фильтр ¦ 3D DNR Подавление Видео-Шумов ¦ WDR 120дБ Широкий динамический диапазон ¦ HLC/BLC Компенсация засветки ¦ AGC Авто. Регулировка усиления ¦ ROI Регион интереса ¦ ANR Гарантированное сетевое хранение ¦ NAS Поддержка сетевого хранилища ¦ Smart Функции ¦ Доступ с мобильных устройств ¦ Протокол: Hikvision/ONVIF/ISAPI/SDK ¦ Reset Кнопка сброса настроек ¦ Материал: Металл ¦ Степень защиты: IP67 ¦ Питание: DC +12V ±25% 5.0W / PoE IEEE 802.3af ¦ Температура: -30°C...+60°C ¦ Вес: 0.43кг ¦ Размер: 67.9×69.7×171.4мм | 74 164 ₸ | 63 039 ₸ | 59 331 ₸
381 |  | IP Камера, цилиндрическая | Hikvision | DS-2CD1047G0-L (2.8mm) | 311312727 | Разрешение: 4.0MP 2560×1440@20к/с / 3.0MP 1920×1080@25к/с ¦ Битрейт: 32Кб/с~8Мб/с ¦ Кодек: H.265+/H.265/H.264+/H.264/MJPEG ¦ Количество потоков: 2 ¦ Интерфейс: Ethernet 1×RJ45 10M/100Mbps ¦ Объектив: Фиксированный f2.8мм / Угол обзора 96.5° / 16X Цифровой Зум ¦ Подсветка: Smart Белая до 30м. ¦ Светочувствительность: 0.001 Люкс ¦ ColorVu Полноцветное изображение круглосуточно ¦ День/Ночь ¦ 3D DNR Подавление Видео-Шумов ¦ WDR 120дБ Широкий динамический диапазон ¦ BLC Компенсация засветки ¦ AGC Авто. Регулировка усиления ¦ ROI Регион интереса ¦ Smart Функции ¦ Доступ с мобильных устройств ¦ Протокол: Hikvision/ONVIF/ISAPI ¦ Материал: Алюминиевый сплав ¦ Степень защиты: IP67 ¦ Питание: DC +12V ±25% 5.0W / PoE IEEE 802.3af ¦ Температура: -30°C...+60°C ¦ Вес: 0.43кг ¦ Размер: Ø76.6×164.4мм | 49 900 ₸ | 47 630 ₸ | 43 250 ₸
385 |  | IP Камера, цилиндрическая | Hikvision | DS-2CD1083G0-I(C) (2.8mm) | 311317914 | Разрешение: 8.0МР 3840×2160@12.5к/с / 5.0MP 3072×1728@20к/с ¦ Битрейт: 32Кб/с~16Мб/с ¦ Кодек: H.265+/H.265/H.264+/H.264/MJPEG ¦ Количество потоков: 2 ¦ Интерфейс: Ethernet 1×RJ45 10M/100Mbps ¦ Объектив: Фиксированный f2.8мм / Угол обзора 102.0° / 16X Цифровой Зум ¦ Подсветка: Smart ИК до 30м. ¦ Светочувствительность: 0.01 Люкс ¦ День/Ночь ¦ ИК Фильтр ¦ 3D DNR Подавление Видео-Шумов ¦ WDR 120дБ Широкий динамический диапазон ¦ HLC/BLC Компенсация засветки ¦ AGC Авто. Регулировка усиления ¦ ROI Регион интереса ¦ Smart Функции ¦ Доступ с мобильных устройств ¦ Протокол: Hikvision/ONVIF/ISAPI/SDK ¦ Материал: Металл ¦ Степень защиты: IP67 ¦ Питание: DC +12V ±25% 5.0W / PoE IEEE 802.3af ¦ Температура: -30°C...+60°C ¦ Вес: 0.42кг ¦ Размер: 67.9×69.7×171.4мм | 68 891 ₸ | 58 557 ₸ | 55 113 ₸
398 |  | IP Камера, цилиндрическая | Hikvision | DS-2CD1027G0-LUF(C) (2.8mm) | 311316770 | Разрешение: 2.0MP 1920×1080@25к/с ¦ Битрейт: 32Кб/с~8Мб/с ¦ Кодек: H.265+/H.265/H.264+/H.264/MJPEG ¦ Количество потоков: 2 ¦ Интерфейс: Ethernet 1×RJ45 10M/100Mbps / Аудио×Микрофон ¦ Объектив: Фиксированный f2.8мм / Угол обзора 107.0° / 16X Цифровой Зум ¦ Подсветка: Smart Белая до 30м. ¦ Светочувствительность: 0.001 Люкс ¦ ColorVu Полноцветное изображение круглосуточно ¦ День/Ночь ¦ 3D DNR Подавление Видео-Шумов ¦ DWDR Широкий динамический диапазон ¦ HLC/BLC Компенсация засветки ¦ AGC Авто. Регулировка усиления ¦ ROI Регион интереса ¦ NAS Сетевое хранение ¦ Smart Функции ¦ Доступ с мобильных устройств ¦ Протокол: Hikvision/ONVIF/ISAPI/SDK ¦ Материал: Металл ¦ Степень защиты: IP67 ¦ Питание: DC +12V ±25% 3.6W / PoE IEEE 802.3af ¦ Температура: -30°C...+60°C ¦ Вес: 0.42кг ¦ Размер: 65.2×68.4×161.1мм | 42 185 ₸ | 35 857 ₸ | 33 748 ₸
399 |  | IP Камера, цилиндрическая | Hikvision | DS-2CD1047G0-LUF(C) (2.8mm) | 311316774 | Разрешение: 4.0MP 2560×1440@20к/с / 3.0MP 1920×1080@25к/с ¦ Битрейт: 32Кб/с~8Мб/с ¦ Кодек: H.265+/H.265/H.264+/H.264/MJPEG/G.711u/ G.711a/G.722.1/MP2L2 ¦ Количество потоков: 2 ¦ Интерфейс: Ethernet 1×RJ45 10M/100Mbps / Аудио 1×Микрофон / 1×MicroSD Карта памяти до 256Gb ¦ Объектив: Фиксированный f2.8мм / Угол обзора 96.5° / 16X Цифровой Зум ¦ Подсветка: Smart Белая до 30м. ¦ Светочувствительность: 0.001 Люкс ¦ ColorVu Полноцветное изображение круглосуточно ¦ День/Ночь ¦ 3D DNR Подавление Видео-Шумов ¦ WDR 120дБ Широкий динамический диапазон ¦ BLC Компенсация засветки ¦ AGC Авто. Регулировка усиления ¦ ROI Регион интереса ¦ Smart Функции ¦ Доступ с мобильных устройств ¦ Протокол: Hikvision/ONVIF/ISAPI ¦ Материал: Алюминиевый сплав ¦ Степень защиты: IP67 ¦ Питание: DC +12V ±25% 5.0W / PoE IEEE 802.3af ¦ Температура: -30°C...+60°C ¦ Вес: 0.43кг ¦ Размер: Ø76.6×164.4мм | 61 576 ₸ | 52 340 ₸ | 49 261 ₸
407 |  | IP Камера, цилиндрическая | Hikvision | DS-2CD1043G0-IUF(C) (2.8mm) | 311315779 | Разрешение: 4.0MP 2560×1440@20к/с / 3.0MP 2304×1296@25к/с ¦ Битрейт: 32Кб/с~8Мб/с ¦ Кодек: H.265+/H.265/H.264+/H.264/MJPEG/G.711u ¦ Количество потоков: 2 ¦ Интерфейс: Ethernet 1×RJ45 10M/100Mbps / Аудио 1×Микрофон / 1×MicroSD Карта памяти до 256Gb ¦ Объектив: Фиксированный f2.8мм / Угол обзора 98.0° / 16X Цифровой Зум ¦ Подсветка: Smart ИК до 30м. ¦ Светочувствительность: 0.01 Люкс ¦ День/Ночь ¦ ИК Фильтр ¦ 3D DNR Подавление Видео-Шумов ¦ WDR 120дБ Широкий динамический диапазон ¦ HLC/BLC Компенсация засветки ¦ AGC Авто. Регулировка усиления ¦ ROI Регион интереса ¦ ANR Гарантированное сетевое хранение ¦ NAS Поддержка сетевого хранилища ¦ Smart Функции ¦ Доступ с мобильных устройств ¦ Протокол: Hikvision/ONVIF/ISAPI ¦ Reset Кнопка сброса настроек ¦ Материал: ABS Пластик/Металл ¦ Степень защиты: IP67 ¦ Питание: DC +12V ±25% 5.0W / PoE IEEE 802.3af ¦ Температура: -30°C...+60°C ¦ Вес: 0.27кг ¦ Размер: 66.2×67.8×177.6мм | 49 159 ₸ | 41 785 ₸ | 39 327 ₸
408 |  | IP Камера, цилиндрическая | Hikvision | DS-2CD1053G0-IUF(C) (2.8mm) | 311317403 | Разрешение: 5.0МР 2560×1920@12.5к/с / 4.0MP 2560×1440@20к/с / 3.0MP 2304×1296@25к/с ¦ Битрейт: 32Кб/с~8Мб/с ¦ Кодек: H.265+/H.265/H.264+/H.264/MJPEG/G.711u ¦ Количество потоков: 2 ¦ Интерфейс: Ethernet 1×RJ45 10M/100Mbps / Аудио 1×Микрофон / 1×MicroSD Карта памяти до 256Gb ¦ Объектив: Фиксированный f2.8мм / Угол обзора 98.0° / 16X Цифровой Зум ¦ Подсветка: Smart ИК до 30м. ¦ Светочувствительность: 0.01 Люкс ¦ День/Ночь ¦ ИК Фильтр ¦ 3D DNR Подавление Видео-Шумов ¦ WDR 120дБ Широкий динамический диапазон ¦ HLC/BLC Компенсация засветки ¦ AGC Авто. Регулировка усиления ¦ ROI Регион интереса ¦ ANR Гарантированное сетевое хранение ¦ NAS Поддержка сетевого хранилища ¦ Smart Функции ¦ Доступ с мобильных устройств ¦ Протокол: Hikvision/ONVIF/ISAPI/SDK ¦ Reset Кнопка сброса настроек ¦ Материал: ABS Пластик/Металл ¦ Степень защиты: IP67 ¦ Питание: DC +12V ±25% 5.0W / PoE IEEE 802.3af ¦ Температура: -30°C...+60°C ¦ Вес: 0.27кг ¦ Размер: 66.2×67.8×177.6мм | 57 154 ₸ | 48 581 ₸ | 45 723 ₸
409 |  | IP Камера, цилиндрическая | Hikvision | DS-2CD1T57G0-L (2.8mm) | 311319386 | Разрешение: 5.0МР 2560×1920@20к/с ¦ Битрейт: 32Кб/с~16Мб/с ¦ Кодек: H.265+/H.265/H.264+/H.264/MJPEG ¦ Количество потоков: 2 ¦ Интерфейс: Ethernet 1×RJ45 10M/100Mbps ¦ Объектив: Фиксированный f2.8мм / Угол обзора 95.0° / 16X Цифровой Зум ¦ Подсветка: Smart Белая до 50м. ¦ Светочувствительность: 0.001 Люкс ¦ ColorVu Полноцветное изображение круглосуточно ¦ День/Ночь ¦ ИК Фильтр ¦ 3D DNR Подавление видео-шумов ¦ WDR 120дБ Широкий динамический диапазон ¦ HLC/BLC Компенсация засветки ¦ AGC Авто. Регулировка усиления ¦ ROI Регион интереса ¦ Smart Функции ¦ Доступ с мобильных устройств ¦ Протокол: Hikvision/ONVIF/ISAPI/SDK ¦ Reset Кнопка сброса настроек ¦ Материал: Металл ¦ Степень защиты: IP67 ¦ Питание: DC +12V ±25% 5.0W / PoE IEEE 802.3af ¦ Температура: -30°C...+60°C ¦ Вес: 0.41кг ¦ Размер: 83.7×80.7×205.6мм | 64 638 ₸ | 54 942 ₸ | 51 710 ₸
410 |  | IP Камера, цилиндрическая | Hikvision | DS-2CD1057G0-L(C) (2.8mm) | 311319376 | Разрешение: 5.0МР 2560×1920@20к/с ¦ Битрейт: 32Кб/с~16Мб/с ¦ Кодек: H.265+/H.265/H.264+/H.264/MJPEG ¦ Количество потоков: 2 ¦ Интерфейс: Ethernet 1×RJ45 10M/100Mbps ¦ Объектив: Фиксированный f2.8мм / Угол обзора 95.0° / 16X Цифровой Зум ¦ Подсветка: Smart Белая до 30м. ¦ Светочувствительность: 0.001 Люкс ¦ ColorVu Полноцветное изображение круглосуточно ¦ День/Ночь ¦ ИК Фильтр ¦ 3D DNR Подавление видео-шумов ¦ WDR 120дБ Широкий динамический диапазон ¦ HLC/BLC Компенсация засветки ¦ AGC Авто. Регулировка усиления ¦ ROI Регион интереса ¦ Smart Функции ¦ Доступ с мобильных устройств ¦ Протокол: Hikvision/ONVIF/ISAPI/SDK ¦ Reset Кнопка сброса настроек ¦ Материал: Металл ¦ Степень защиты: IP67 ¦ Питание: DC +12V ±25% 5.0W / PoE IEEE 802.3af ¦ Температура: -30°C...+60°C ¦ Вес: 0.43кг ¦ Размер: Ø76.6×164.4мм | 61 576 ₸ | 52 340 ₸ | 49 261 ₸
445 |  | IP Камера, цилиндрическая | Hikvision | DS-2CD1053G0-IUF(B) (2.8mm) | 311314302 | Разрешение: 5.0МР 2560×1920@12.5к/с / 4.0MP 2560×1440@20к/с / 3.0MP 2304×1296@25к/с ¦ Битрейт: 32Кб/с~8Мб/с ¦ Кодек: H.265+/H.265/H.264+/H.264/MJPEG/G.711u ¦ Количество потоков: 2 ¦ Интерфейс: Ethernet 1×RJ45 10M/100Mbps / Аудио 1×Микрофон / 1×MicroSD Карта памяти до 256Gb ¦ Объектив: Фиксированный f2.8мм / Угол обзора 98.0° / 16X Цифровой Зум ¦ Подсветка: Smart ИК до 30м. ¦ Светочувствительность: 0.01 Люкс ¦ День/Ночь ¦ ИК Фильтр ¦ 3D DNR Подавление Видео-Шумов ¦ WDR 120дБ Широкий динамический диапазон ¦ HLC/BLC Компенсация засветки ¦ AGC Авто. Регулировка усиления ¦ ROI Регион интереса ¦ ANR Гарантированное сетевое хранение ¦ NAS Поддержка сетевого хранилища ¦ Smart Функции ¦ Доступ с мобильных устройств ¦ Протокол: Hikvision/ONVIF/ISAPI/SDK ¦ Reset Кнопка сброса настроек ¦ Материал: ABS Пластик/Металл ¦ Степень защиты: IP67 ¦ Питание: DC +12V ±25% 5.0W / PoE IEEE 802.3af ¦ Температура: -30°C...+60°C ¦ Вес: 0.27кг ¦ Размер: 66.2×67.8×177.6мм | 57 154 ₸ | 48 581 ₸ | 45 723 ₸
446 |  | IP Камера, цилиндрическая | Hikvision | DS-2CD1063G0-I (2.8mm) | 311319056 | Разрешение: 6.0МР 3200×1800@12.5к/с / 4.0MP 2560×1440@25к/с ¦ Битрейт: 32Кб/с~16Мб/с ¦ Кодек: H.265+/H.265/MJPEG ¦ Количество потоков: 2 ¦ Интерфейс: Ethernet 1×RJ45 10M/100Mbps ¦ Объектив: Фиксированный f2.8мм / Угол обзора 102.0° / 16X Цифровой Зум ¦ Подсветка: Smart ИК до 30м. ¦ Светочувствительность: 0.01 Люкс ¦ День/Ночь ¦ ИК Фильтр ¦ 3D DNR Подавление Видео-Шумов ¦ WDR 120дБ Широкий динамический диапазон ¦ HLC/BLC Компенсация засветки ¦ AGC Авто. Регулировка усиления ¦ ROI Регион интереса ¦ NAS Сетевое хранение ¦ Smart Функции ¦ Доступ с мобильных устройств ¦ Протокол: Hikvision/ONVIF/ISAPI/SDK ¦ Reset Кнопка сброса настроек ¦ Материал: Алюминиевый сплав ¦ Степень защиты: IP67 ¦ Питание: DC +12V ±25% 5.0W / PoE IEEE 802.3af ¦ Температура: -30°C...+60°C ¦ Вес: 0.42кг ¦ Размер: 67.9×69.7×171.4мм | 43 900 ₸ | 40 180 ₸ | 37 380 ₸
450 |  | IP Камера, цилиндрическая | Hikvision | DS-2CD1043G0-IUF(B) (2.8mm) | 311314294 | Разрешение: 4.0MP 2560×1440@20к/с / 3.0MP 2304×1296@25к/с ¦ Битрейт: 32Кб/с~8Мб/с ¦ Кодек: H.265+/H.265/H.264+/H.264/MJPEG/G.711u ¦ Количество потоков: 2 ¦ Интерфейс: Ethernet 1×RJ45 10M/100Mbps / Аудио 1×Микрофон / 1×MicroSD Карта памяти до 256Gb ¦ Объектив: Фиксированный f2.8мм / Угол обзора 98.0° / 16X Цифровой Зум ¦ Подсветка: Smart ИК до 30м. ¦ Светочувствительность: 0.01 Люкс ¦ День/Ночь ¦ ИК Фильтр ¦ 3D DNR Подавление Видео-Шумов ¦ WDR 120дБ Широкий динамический диапазон ¦ HLC/BLC Компенсация засветки ¦ AGC Авто. Регулировка усиления ¦ ROI Регион интереса ¦ ANR Гарантированное сетевое хранение ¦ NAS Поддержка сетевого хранилища ¦ Smart Функции ¦ Доступ с мобильных устройств ¦ Протокол: Hikvision/ONVIF/ISAPI ¦ Reset Кнопка сброса настроек ¦ Материал: ABS Пластик/Металл ¦ Степень защиты: IP67 ¦ Питание: DC +12V ±25% 5.0W / PoE IEEE 802.3af ¦ Температура: -30°C...+60°C ¦ Вес: 0.27кг ¦ Размер: 66.2×67.8×177.6мм | 49 159 ₸ | 41 785 ₸ | 39 327 ₸
451 |  | IP Камера, цилиндрическая | Hikvision | DS-2CD1643G0-IZ (2.8-12.0mm) | 311300853 | Разрешение: 4.0MP 2560×1440@20к/с / 3.0MP 2304×1296@25к/с ¦ Битрейт: 32Кб/с~8Мб/с ¦ Кодек: H.265+/H.265/H.264+/H.264/MJPEG ¦ Количество потоков: 2 ¦ Интерфейс: Ethernet 1×RJ45 10M/100Mbps / Карта памяти 1×MicroSD до 128Gb ¦ Объектив: Варифокальный моторизированный с AF Автофокусом f2.8~12.0мм / Угол обзора 98.0°-28.0° / 16X Цифровой Зум ¦ Подсветка: Smart ИК до 50м. ¦ Светочувствительность: 0.01 Люкс ¦ День/Ночь ¦ ИК Фильтр ¦ 3D DNR Подавление видео-шумов ¦ WDR 120дБ Широкий динамический диапазон ¦ BLC Компенсация засветки ¦ AGC Авто. регулировка усиления ¦ ROI Регион интереса ¦ ANR Гарантированное сетевое хранение ¦ NAS Поддержка сетевого хранилища ¦ Smart Функции ¦ Доступ с мобильных устройств ¦ Протокол: Hikvision/ONVIF/ISAPI ¦ Материал: Металл ¦ Степень защиты: IP67/IK08 ¦ Питание: DC +12V ±25% 11.0W / PoE IEEE 802.3af ¦ Температура: -30°C...+60°C ¦ Вес: 1.035кг ¦ Размер: Ø105.0×244.4мм | 81 988 ₸ | 72 878 ₸ | 59 910 ₸
561 |  | IP Камера, цилиндрическая | Hikvision | DS-2CD1643G0-IZ(C) (2.8-12.0mm) | 311316237 | Разрешение: 4.0MP 2560×1440@20к/с / 3.0MP 2304×1296@25к/с ¦ Битрейт: 32Кб/с~8Мб/с ¦ Кодек: H.265+/H.265/H.264+/H.264/MJPEG ¦ Количество потоков: 2 ¦ Интерфейс: Ethernet 1×RJ45 10M/100Mbps / Карта памяти 1×MicroSD до 128Gb ¦ Объектив: Варифокальный моторизированный с AF Автофокусом f2.8~12.0мм / Угол обзора 98.0°-28.0° / 16X Цифровой Зум ¦ Подсветка: Smart ИК до 50м. ¦ Светочувствительность: 0.01 Люкс ¦ День/Ночь ¦ ИК Фильтр ¦ 3D DNR Подавление видео-шумов ¦ WDR 120дБ Широкий динамический диапазон ¦ BLC Компенсация засветки ¦ AGC Авто. регулировка усиления ¦ ROI Регион интереса ¦ ANR Гарантированное сетевое хранение ¦ NAS Поддержка сетевого хранилища ¦ Smart Функции ¦ Доступ с мобильных устройств ¦ Протокол: Hikvision/ONVIF/ISAPI ¦ Материал: Металл ¦ Степень защиты: IP67/IK08 ¦ Питание: DC +12V ±25% 11.0W / PoE IEEE 802.3af ¦ Температура: -30°C...+60°C ¦ Вес: 1.035кг ¦ Размер: Ø105.0×244.4мм | 81 988 ₸ | 72 878 ₸ | 59 910 ₸
530 |  | IP Камеры цилиндрические | Hikvision | DS-2CD2T47G2-LSU/SL(C) (4.0mm) | 311316085 | Разрешение: 4.0MP 2688×1520@25к/с ¦ Битрейт: 32Кб/с~8Мб/с ¦ Кодек: H.265+/H.265/H.264+/H.264/MJPEG/G.711u/G.711a/G.722.1/ MP3 ¦ Количество потоков: 3 ¦ Интерфейс: Ethernet 1×RJ45 10M/100Mbps / Аудио 1×Микрофон/1×Динамик / Аудио 1×Вход/1×Выход / Сигнальный 1×Вход/1×Выход / 1×MicroSD Карта памяти до 256Gb ¦ Объектив: Фиксированный f4.0 мм / Угол обзора 95.2° ¦ Подсветка: Smart Белая до 60м. ¦ Светочувствительность: 0.0005 Люкс ¦ ColorVu Полноцветное изображение круглосуточно ¦ День/Ночь ¦ 3D DNR Подавление Видео-Шумов ¦ WDR 130дБ Широкий динамический диапазон ¦ HLC/BLC Компенсация засветки ¦ AGC Авто. Регулировка усиления ¦ ROI Регион интереса ¦ SVC Данные в видеопотоке ¦ ANR Гарантированное сетевое хранение ¦ NAS Поддержка сетевого хранилища ¦ Smart Функции: Движение в кадре / Пересечение линии / Вторжение в зону ¦ Smart Аналитика: Детекция лиц ¦ Доступ с мобильных устройств ¦ Протокол: Hikvision/ONVIF/ISAPI/SDK ¦ Reset Кнопка сброса настроек ¦ Материал: Металл ¦ Степень защиты: IP67 ¦ Питание: DC +12V ±25% 8.0W / PoE IEEE 802.3af ¦ Температура: -30°C...+60°C ¦ Вес: 1.165кг ¦ Размер: Ø105.0×289.5 мм | 119 921 ₸ | 101 932 ₸ | 95 936 ₸
534 |  | IP Камеры цилиндрические | Hikvision | DS-2CD2T63G2-4I (2.8mm) | 311315976 | Разрешение: 6.0МР 3200×1800@20к/с / 4.0МР 2688×1520@25к/с ¦ Битрейт: 32Кб/с~16Мб/с ¦ Кодек: H.265+/H.265/H.264+/H.264/MJPEG ¦ Количество потоков: 3 ¦ Интерфейс: Ethernet 1×RJ45 10M/100Mbps / Карта памяти 1×MicroSD до 256Gb / Питание 1×NP Ø5.5мм ¦ Объектив: Фиксированный f2.8мм / Угол обзора 107.0° / 16X Цифровой Зум ¦ Подсветка: Smart ИК до 80м. ¦ Светочувствительность: 0.005 Люкс ¦ День/Ночь ¦ ИК Фильтр ¦ 3D DNR Подавление видео-шумов ¦ WDR 120дБ Широкий динамический диапазон ¦ HLC/BLC Компенсация засветки ¦ AGC Авто. регулировка усиления ¦ ROI Регион интереса ¦ SVC Данные в видеопотоке ¦ ANR Гарантированное сетевое хранение ¦ NAS Поддержка сетевого хранилища ¦ Smart Функции: Движение в кадре / Пересечение линии / Вторжение в зону ¦ Smart Аналитика: Детекция лиц ¦ Smart технология: AcuSence ¦ Доступ с мобильных устройств ¦ Протокол: Hikvision/ONVIF/ISAPI/SDK ¦ Reset Кнопка сброса настроек ¦ Материал: ABS Пластик/Металл ¦ Степень защиты: IP67 ¦ Питание: DC +12V ±25% 11.0W / PoE IEEE 802.3af ¦ Температура: -30°C...+60°C ¦ Вес: 1.06кг ¦ Размер: Ø105×293мм | 91 684 ₸ | 77 931 ₸ | 73 346 ₸
535 |  | IP Камеры цилиндрические | Hikvision | DS-2CD2T63G2-2I (2.8mm) | 311315970 | Разрешение: 6.0МР 3200×1800@20к/с / 4.0МР 2688×1520@25к/с ¦ Битрейт: 32Кб/с~16Мб/с ¦ Кодек: H.265+/H.265/H.264+/H.264/MJPEG ¦ Количество потоков: 3 ¦ Интерфейс: Ethernet 1×RJ45 10M/100Mbps / Карта памяти 1×MicroSD до 256Gb / Питание 1×NP Ø5.5мм ¦ Объектив: Фиксированный f2.8мм / Угол обзора 107.0° / 16X Цифровой Зум ¦ Подсветка: Smart ИК до 60м. ¦ Светочувствительность: 0.005 Люкс ¦ День/Ночь ¦ ИК Фильтр ¦ 3D DNR Подавление видео-шумов ¦ WDR 120дБ Широкий динамический диапазон ¦ HLC/BLC Компенсация засветки ¦ AGC Авто. регулировка усиления ¦ ROI Регион интереса ¦ SVC Данные в видеопотоке ¦ ANR Гарантированное сетевое хранение ¦ NAS Поддержка сетевого хранилища ¦ Smart Функции: Движение в кадре / Пересечение линии / Вторжение в зону ¦ Smart Аналитика: Детекция лиц ¦ Smart технология: AcuSence ¦ Доступ с мобильных устройств ¦ Протокол: Hikvision/ONVIF/ISAPI/SDK ¦ Reset Кнопка сброса настроек ¦ Материал: ABS Пластик/Металл ¦ Степень защиты: IP67 ¦ Питание: DC +12V ±25% 8.0W / PoE IEEE 802.3af ¦ Температура: -30°C...+60°C ¦ Вес: 1.06кг ¦ Размер: Ø105×293мм | 87 602 ₸ | 74 461 ₸ | 70 081 ₸
536 |  | IP Камеры цилиндрические | Hikvision | DS-2CD2T83G2-4I (2.8mm) | 311315988 | Разрешение: 8.0МР 3840×2160@20к/с / 5.0МР 3200×1800@25к/с ¦ Битрейт: 32Кб/с~16Мб/с ¦ Кодек: H.265+/H.265/H.264+/H.264/MJPEG ¦ Количество потоков: 3 ¦ Интерфейс: Ethernet 1×RJ45 10M/100Mbps / Карта памяти 1×MicroSD до 256Gb / Питание 1×NP Ø5.5мм ¦ Объектив: Фиксированный f2.8мм / Угол обзора 107.0° / 16X Цифровой Зум ¦ Подсветка: Smart ИК до 80м. ¦ Светочувствительность: 0.005 Люкс ¦ День/Ночь ¦ ИК Фильтр ¦ 3D DNR Подавление видео-шумов ¦ WDR 120дБ Широкий динамический диапазон ¦ HLC/BLC Компенсация засветки ¦ AGC Авто. регулировка усиления ¦ ROI Регион интереса ¦ SVC Данные в видеопотоке ¦ ANR Гарантированное сетевое хранение ¦ NAS Поддержка сетевого хранилища ¦ Smart Функции: Движение в кадре / Пересечение линии / Вторжение в зону ¦ Smart Аналитика: Детекция лиц ¦ Smart технология: AcuSence ¦ Доступ с мобильных устройств ¦ Протокол: Hikvision/ONVIF/ISAPI/SDK ¦ Reset Кнопка сброса настроек ¦ Материал: ABS Пластик/Металл ¦ Степень защиты: IP67 ¦ Питание: DC +12V ±25% 11.0W / PoE IEEE 802.3af ¦ Температура: -30°C...+60°C ¦ Вес: 1.09кг ¦ Размер: Ø105×293мм | 106 823 ₸ | 90 799 ₸ | 85 459 ₸
537 |  | IP Камеры цилиндрические | Hikvision | DS-2CD2T83G2-2I (2.8mm) | 311315982 | Разрешение: 8.0МР 3840×2160@20к/с / 5.0МР 3200×1800@25к/с ¦ Битрейт: 32Кб/с~16Мб/с ¦ Кодек: H.265+/H.265/H.264+/H.264/MJPEG ¦ Количество потоков: 3 ¦ Интерфейс: Ethernet 1×RJ45 10M/100Mbps / Карта памяти 1×MicroSD до 256Gb / Питание 1×NP Ø5.5мм ¦ Объектив: Фиксированный f2.8мм / Угол обзора 107.0° / 16X Цифровой Зум ¦ Подсветка: Smart ИК до 60м. ¦ Светочувствительность: 0.005 Люкс ¦ День/Ночь ¦ ИК Фильтр ¦ 3D DNR Подавление видео-шумов ¦ WDR 120дБ Широкий динамический диапазон ¦ HLC/BLC Компенсация засветки ¦ AGC Авто. регулировка усиления ¦ ROI Регион интереса ¦ SVC Данные в видеопотоке ¦ ANR Гарантированное сетевое хранение ¦ NAS Поддержка сетевого хранилища ¦ Smart Функции: Движение в кадре / Пересечение линии / Вторжение в зону ¦ Smart Аналитика: Детекция лиц ¦ Smart технология: AcuSence ¦ Доступ с мобильных устройств ¦ Протокол: Hikvision/ONVIF/ISAPI/SDK ¦ Reset Кнопка сброса настроек ¦ Материал: ABS Пластик/Металл ¦ Степень защиты: IP67 ¦ Питание: DC +12V ±25% 8.0W / PoE IEEE 802.3af ¦ Температура: -30°C...+60°C ¦ Вес: 1.09кг ¦ Размер: Ø105×293мм | 102 911 ₸ | 87 474 ₸ | 82 328 ₸
560 |  | IP Камеры цилиндрические | Hikvision | DS-2CD2T46G1-2I (2.8mm) | 311305171 | Разрешение: 4.0МР 2688×1520@25к/с ¦ Битрейт: 32Кб/с~16Мб/с ¦ Кодек: H.265/H.264/MJPEG ¦ Количество потоков: 2 ¦ Интерфейс: Ethernet 1×RJ45 10M/100Mbps / Карта памяти 1×MicroSD до 128Gb ¦ Объектив: Фиксированный f2.8мм / Угол обзора 104.0° / 16X Цифровой Зум ¦ Подсветка: EXIR Smart ИК до 50м. ¦ Светочувствительность: 0.007 Люкс ¦ День/Ночь ¦ ИК Фильтр ¦ 3D DNR Подавление Видео-Шумов ¦ WDR 120дБ Широкий динамический диапазон ¦ BLC Компенсация засветки ¦ AGC Авто. Регулировка усиления ¦ ROI Регион интереса ¦ SVC Данные в видеопотоке ¦ ANR Гарантированное сетевое хранение ¦ NAS Поддержка сетевого хранилища ¦ Smart Функции: Движение в кадре / Пересечение линии / Вторжение в зону ¦ Smart Аналитика: Анализ поведения / Фильтр ложных тревог по классификации целей ¦ Smart технология: AcuSence ¦ Доступ с мобильных устройств ¦ Протокол: Hikvision/ONVIF/ISAPI ¦ Материал: ABS Пластик/Металл ¦ Степень защиты: IP67 ¦ Питание: DC +12V ±25% 10.5W / PoE IEEE 802.3at ¦ Температура: -30°C...+50°C ¦ Вес: 1.1кг ¦ Размер: Ø105.0×289.5мм | 99 584 ₸ | 84 646 ₸ | 79 667 ₸
596 |  | IP Камеры цилиндрические | Hikvision | DS-2CD2T47G2-LSU/SL(C) (2.8mm) | 311316084 | Разрешение: 4.0MP 2688×1520@25к/с ¦ Битрейт: 32Кб/с~8Мб/с ¦ Кодек: H.265+/H.265/H.264+/H.264/MJPEG/G.711u/G.711a/G.722.1/ MP3 ¦ Количество потоков: 3 ¦ Интерфейс: Ethernet 1×RJ45 10M/100Mbps / Аудио 1×Микрофон/1×Динамик / Аудио 1×Вход/1×Выход / Сигнальный 1×Вход/1×Выход / 1×MicroSD Карта памяти до 256Gb ¦ Объектив: Фиксированный f2.8мм / Угол обзора 112.0° ¦ Подсветка: Smart Белая до 60м. ¦ Светочувствительность: 0.0005 Люкс ¦ ColorVu Полноцветное изображение круглосуточно ¦ День/Ночь ¦ 3D DNR Подавление Видео-Шумов ¦ WDR 130дБ Широкий динамический диапазон ¦ HLC/BLC Компенсация засветки ¦ AGC Авто. Регулировка усиления ¦ ROI Регион интереса ¦ SVC Данные в видеопотоке ¦ ANR Гарантированное сетевое хранение ¦ NAS Поддержка сетевого хранилища ¦ Smart Функции: Движение в кадре / Пересечение линии / Вторжение в зону ¦ Smart Аналитика: Детекция лиц ¦ Доступ с мобильных устройств ¦ Протокол: Hikvision/ONVIF/ISAPI/SDK ¦ Reset Кнопка сброса настроек ¦ Материал: Металл ¦ Степень защиты: IP67 ¦ Питание: DC +12V ±25% 8.0W / PoE IEEE 802.3af ¦ Температура: -30°C...+60°C ¦ Вес: 1.165кг ¦ Размер: Ø105.0×289.5 мм | 119 921 ₸ | 101 932 ₸ | 95 936 ₸
598 |  | IP Камеры цилиндрические | Hikvision | DS-2CD2T27G2-L(C) (2.8mm) | 311315724 | Разрешение: 2.0МР 1920×1080@25к/с ¦ Битрейт: 32Кб/с~8Мб/с ¦ Кодек: H.265+/H.265/H.264+/H.264/MJPEG ¦ Количество потоков: 3 ¦ Интерфейс: Ethernet 1×RJ45 10M/100Mbps / Карта памяти 1×MicroSD до 256Gb ¦ Объектив: Фиксированный f2.8мм / Угол обзора 107.0° / 16X Цифровой Зум ¦ Подсветка: Smart Белая до 60м. ¦ Светочувствительность: 0.0005 Люкс ¦ ColorVu Полноцветное изображение круглосуточно ¦ День/Ночь ¦ ИК Фильтр ¦ 3D DNR Подавление Видео-Шумов ¦ WDR 120дБ Широкий динамический диапазон ¦ BLC Компенсация засветки ¦ AGC Авто. Регулировка усиления ¦ ROI Регион интереса ¦ SVC Данные в видеопотоке ¦ ANR Гарантированное сетевое хранение ¦ NAS Поддержка сетевого хранилища ¦ Smart Функции ¦ Доступ с мобильных устройств ¦ Протокол: Hikvision/ONVIF/ISAPI/SDK ¦ Материал: Металл ¦ Степень защиты: IP67 ¦ Питание: DC +12V ±25% 7.5W / PoE IEEE 802.3af ¦ Температура: -30°C...+60°C ¦ Вес: 1.09кг ¦ Размер: Ø105.0×289.5мм | 98 658 ₸ | 83 859 ₸ | 78 926 ₸
599 |  | IP Камеры цилиндрические | Hikvision | DS-2CD2T47G2-L(C) (2.8mm) | 311306593 | Разрешение: 4.0МР 2688×1520@25к/с ¦ Битрейт: 32Кб/с~8Мб/с ¦ Кодек: H.265+/H.265/H.264+/H.264/MJPEG ¦ Количество потоков: 3 ¦ Интерфейс: Ethernet 1×RJ45 10M/100Mbps / Карта памяти 1×MicroSD до 256Gb ¦ Объектив: Фиксированный f2.8мм / Угол обзора 112.0° ¦ Подсветка: Smart Белая до 60м. ¦ Светочувствительность: 0.0005 Люкс ¦ ColorVu Полноцветное изображение круглосуточно ¦ День/Ночь ¦ ИК Фильтр ¦ 3D DNR Подавление Видео-Шумов ¦ WDR 130дБ Широкий динамический диапазон ¦ BLC Компенсация засветки ¦ AGC Авто. Регулировка усиления ¦ ROI Регион интереса ¦ SVC Данные в видеопотоке ¦ ANR Гарантированное сетевое хранение ¦ NAS Поддержка сетевого хранилища ¦ Smart Функции: Движение в кадре / Пересечение линии / Вторжение в зону ¦ Smart Аналитика: Детекция лиц ¦ Доступ с мобильных устройств ¦ Протокол: Hikvision/ONVIF/ISAPI/SDK ¦ Материал: Металл ¦ Степень защиты: IP67 ¦ Питание: DC +12V ±25% 8.5W / PoE IEEE 802.3af ¦ Температура: -30°C...+60°C ¦ Вес: 1.17кг ¦ Размер: Ø105.0×289.5мм | 113 627 ₸ | 96 583 ₸ | 90 901 ₸
129 |  | IP Комплект видеонаблюдения, мобильный | Hikvision | DS-MI9605-Q36/GLF(1T) | 305100606 |  | 2 181 495 ₸ | 1 854 270 ₸ | 1 745 193 ₸
50 |  | IP Регистратор | Hikvision | DS-7732NI-K4/16P(D) |  | Серия Pro ¦ Количество каналов: 32×IP ¦ Запись: 32×8MP@25к/с / 32×6MP@25к/с / 32×5MP@25к/с / 32×4MP@25к/с / 32×2MP@25к/с / 32×1MP@25к/с ¦ Воспроизведение: 2×8.0MP / 4×4.0MP / 8×2.0MP ¦ Битрейт: Входящий 256 Мбит/с / Исходящий 160 Мбит/с ¦ Кодек: H.265+/H.265/H.264+/H.264/MPEG4/G.711u ¦ Dual-OS Высокопроизводительная операционная система ¦ Количество потоков: 2 ¦ Интерфейс: Ethernet 2×RJ45 10M/100/1000Mbps / PoE 16×RJ45 10/100Mbps IEEE 802.3af/at 200W до 250м. / Аудио 1×RCA Вход/1×RCA Выход / Сигнальный 16×Вход/4×Выход / 3×USB 2.0/3.0 / 1×RS232 / 1×RS485 / 1×HDMI UHD 4K / 1×VGA FullHD ¦ Носители: 4×SATA HDD 6Тб (нет в комплекте) ¦ Облачный сервис: HIK-Connect ¦ Доступ с мобильных устройств: HIK-Connect ¦ Дублирование трансляции и записи по локальной сети при помощи NVR Регистратора ¦ Настройка: Цветопередача/Яркость/Контрастность ¦ VCA Тревоги обнаружения ¦ ANR Гарантированное сетевое хранение ¦ Smart Функции: Запись по cсобытию или движению в кадре / Поиск события ¦ Меню: GUI Мультиязыковое ¦ Управление: HIK-Central / HIK-Connect / iVMS / WEB Клиент / Мышь ¦ Протокол: Hikvision/ONVIF/ISAPI ¦ Материал: ABS Пластик/Металл ¦ Типоразмер: 1.5U ¦ Питание: AC 100V~240V 50-60Hz 300W ¦ Температура: -10°C...+55°C ¦ Вес: 5.0кг ¦ Размер: 445×400×71мм | 295 464 ₸ | 251 144 ₸ | 236 371 ₸
102 |  | IP Регистратор | Hikvision | DS-7716NI-I4/16P(B) | 303607720 | Серия Pro ¦ Количество каналов: 16×IP ¦ Запись: 16×12MP@25к/с / 16×8MP@25к/с / 16×6MP@25к/с / 16×5MP@25к/с / 16×4MP@25к/с / 16×2MP@25к/с / 16×1MP@25к/с ¦ Воспроизведение: 2×12.0MP / 4×8.0MP / 8×4.0MP / 16×2.0MP ¦ Битрейт: Входящий 160 Мбит/с / Исходящий 256 Мбит/с ¦ Кодек: H.265+/H.265/H.264+/H.264/MPEG4/G.711u/G.711a/G.722/G.726 ¦ Dual-OS Высокопроизводительная операционная система ¦ Количество потоков: 2 ¦ Интерфейс: Ethernet 1×RJ45 10M/100/1000Mbps / PoE 16×RJ45 10/100Mbps IEEE 802.3af/at 200W до 250м. / Аудио 1×RCA Вход/1×RCA Выход / Сигнальный 16×Вход/4×Выход / 3×USB 2.0/3.0 / 1×RS232 / 1×RS485 / 1×HDMI UHD 4K / 1×HDMI FullHD / 1×VGA FullHD / 1×BNC PAL ¦ Носители: 4×SATA HDD 10Тб (нет в комплекте) / 1×eSATA HDD 10Tb (опция) ¦ Облачный сервис: HIK-Connect ¦ Доступ с мобильных устройств: HIK-Connect ¦ Дублирование трансляции и записи по локальной сети при помощи NVR Регистратора ¦ Настройка: Цветопередача/Яркость/Контрастность ¦ VCA Тревоги обнаружения ¦ ANR Гарантированное сетевое хранение ¦ Smart Функции: Запись по cсобытию или движению в кадре / Поиск события ¦ Smart Аналитика: Измерение температуры с помощью тепловизоров / Эффективный поиск и отчет по событиям / Голосовое уведомление ¦ Меню: GUI Мультиязыковое ¦ Управление: HIK-Central / HIK-Connect / iVMS / WEB Клиент / Мышь ¦ Протокол: Hikvision/ONVIF/ISAPI ¦ Материал: ABS Пластик/Металл ¦ Типоразмер: 1.5U ¦ Питание: AC 100V~240V 50-60Hz 300W ¦ Температура: -10°C...+55°C ¦ Вес: 5.0кг ¦ Размер: 440×387×75мм | 305 500 ₸ | 259 675 ₸ | 244 399 ₸
459 |  | PTZ Камера, портативная | Hikvision | iDS-MCD202-B/30X/N/GLE | 303201109 | Разрешение: 2.0МР 1920×1080@25к/с ¦ Битрейт: 32Кб/с~16Мб/с ¦ Кодек: H.265/H.264/MJPEG/G.711u/G.711a/G.722.1 ¦ Количество потоков: 2 ¦ Интерфейс: Ethernet 1×RJ45 10M/100Mbps / 1×Wi-Fi 2.4GHz IEEE802.11b/g/n/ac / Аудио 2×Микрофон/1×Динамик / Сигнальный 1×Вход/1×Выход / 1×RS485 / 1×RS232 / 1×SIM Слот 3G/4G LTE / Bluetooth 4.0 / 2×MicroSD Карта памяти до 256Gb ¦ Объектив: Варифокальный моторизированный f4.5~135мм / Угол обзора 60.5° / 30X Оптический / 16X Цифровой Зум ¦ Подсветка: Smart ИК до 100м. ¦ Светочувствительность: 0.05 Люкс ¦ День/Ночь ¦ ИК Фильтр ¦ 3D DNR Подавление видео-шумов ¦ DWDR Широкий динамический диапазон ¦ HLC/BLC Компенсация засветки ¦ AGC Авто. Регулировка усиления ¦ Defog Анти-Туман/Анти-Дым ¦ EIS Электронная стабилизация изображения ¦ Позиционирование: GPS / BDS / Смешанное позиционирование ¦ Smart Функции: Детекция и определение ТС / Классификация типа ТС / Распознавание цвета ТС / Распознавание регистрационного знака ТС / Постановка на охрану автомобиля ¦ Протокол: EHome2.0/ONVIF/ISAPI/SDK/ISUP ¦ Степень защиты: IP66 ¦ Питание: Батарея 13.400 mAH (съемная) / DC +12V ±10% 10.0W / ESP TVS 2000V Встроенная защита от перенапряжения до 2kV ¦ Температура: -10°C...+55°C ¦ Вес: 3.7кг ¦ Размер: 340×235×330мм | 2 327 025 ₸ | 1 977 971 ₸ | 1 861 620 ₸
458 |  | PTZ Компект, портативный | Hikvision | iDS-MCD202-BS/30X/N/GLE | 303201110 |  | 2 794 176 ₸ | 2 375 050 ₸ | 2 235 337 ₸
227 |  | TVI PTZ Камера, позиционная | Hikvision | DS-2AE4225T-D3(D) | 301205281 | Разрешение: 2.0MP 1920×1080@25к/с ¦ Интерфейс: Сигнальный 2×Вход/1×Выход / Видео 1×BNC TVI/CVI/AHD/CVBS Выход гибридный / 1×RS485 / 1×UTC ¦ Объектив: Варифокальный моторизированный f4.8~120мм / Угол обзора 57.6°-2.5° / 25X Оптический / 16X Цифровой Зум ¦ Способ приближения: Автоматический / Полуавтоматический / Ручной режим ¦ Вращение: 360°Гор. / Макс. 100°/сек. ¦ Функции движения: 256×Предустановок / 10×Пути патрулирования / 32×Контрольные точки / 8×Маски приватности / Память позиции при выключении питания ¦ Подсветка: Нет ¦ Светочувствительность: 0.005 Люкс ¦ День/Ночь ¦ ИК Фильтр ¦ 3D DNR Подавление Видео-Шумов ¦ WDR 120дБ Широкий динамический диапазон ¦ HLC/BLC Компенсация засветки ¦ AWB Авто. Баланс белого ¦ AGC Авто. Регулировка усиления ¦ EIS Электронная стабилизация изображения ¦ Материал: Металл ¦ Степень защиты: IP66 ¦ Питание: DC 12V ± 15% 12.0W / ESP TVS 4000V Встроенная защита от перенапряжения до 4kV ¦ Температура: -30°C…+65°C ¦ Вес: 2.0кг ¦ Размер: Ø165×179.5мм | 148 157 ₸ | 125 934 ₸ | 118 525 ₸
228 |  | TVI PTZ Камера, позиционная | Hikvision | DS-2AE4225T-A(E) | 301205336 | Разрешение: 2.0MP 1920×1080@25к/с ¦ Интерфейс: Сигнальный 2×Вход/1×Выход / Видео 1×BNC TVI/CVI/AHD/CVBS Выход гибридный / 1×RS485 / 1×UTC ¦ Объектив: Варифокальный моторизированный f4.8~120мм / Угол обзора 57.6°-2.5° / 25X Оптический / 16X Цифровой Зум ¦ Способ приближения: Автоматический / Полуавтоматический / Ручной режим ¦ Вращение: 360°Гор. / Макс. 100°/сек. ¦ Функции движения: 256×Предустановок / 10×Пути патрулирования / 32×Контрольные точки / 8×Маски приватности / Память позиции при выключении питания ¦ Подсветка: Нет ¦ Светочувствительность: 0.005 Люкс ¦ День/Ночь ¦ ИК Фильтр ¦ 3D DNR Подавление Видео-Шумов ¦ WDR 120дБ Широкий динамический диапазон ¦ HLC/BLC Компенсация засветки ¦ AWB Авто. Баланс белого ¦ AGC Авто. Регулировка усиления ¦ EIS Электронная стабилизация изображения ¦ Материал: Металл ¦ Степень защиты: IP66 ¦ Питание: AC 24V ± 15% 20.0W / ESP TVS 4000V Встроенная защита от перенапряжения до 4kV ¦ Температура: -30°C…+65°C ¦ Вес: 2.0кг ¦ Размер: Ø180×239.5мм | 148 157 ₸ | 125 934 ₸ | 118 525 ₸
229 |  | TVI PTZ Камера, позиционная | Hikvision | DS-2AE4225T-A3(D) | 301205295 | Разрешение: 2.0MP 1920×1080@25к/с ¦ Интерфейс: Сигнальный 2×Вход/1×Выход / Видео 1×BNC TVI/CVI/AHD/CVBS Выход гибридный / 1×RS485 / 1×UTC ¦ Объектив: Варифокальный моторизированный f4.8~120мм / Угол обзора 57.6°-2.5° / 25X Оптический / 16X Цифровой Зум ¦ Способ приближения: Автоматический / Полуавтоматический / Ручной режим ¦ Вращение: 360°Гор. / Макс. 100°/сек. ¦ Функции движения: 256×Предустановок / 10×Пути патрулирования / 32×Контрольные точки / 8×Маски приватности / Память позиции при выключении питания ¦ Подсветка: Нет ¦ Светочувствительность: 0.005 Люкс ¦ День/Ночь ¦ ИК Фильтр ¦ 3D DNR Подавление Видео-Шумов ¦ WDR 120дБ Широкий динамический диапазон ¦ HLC/BLC Компенсация засветки ¦ AWB Авто. Баланс белого ¦ AGC Авто. Регулировка усиления ¦ EIS Электронная стабилизация изображения ¦ Материал: Металл ¦ Степень защиты: IP66 ¦ Питание: AC 24V ± 15% 20.0W / ESP TVS 4000V Встроенная защита от перенапряжения до 4kV ¦ Температура: -30°C…+65°C ¦ Вес: 2.0кг ¦ Размер: Ø180×239.5мм | 159 724 ₸ | 135 765 ₸ | 127 779 ₸
230 |  | TVI PTZ Камера, позиционная | Hikvision | DS-2AE4215T-D3(D) | 301205284 | Разрешение: 2.0MP 1920×1080@25к/с ¦ Интерфейс: Сигнальный 2×Вход/1×Выход / Видео 1×BNC TVI/CVI/AHD/CVBS Выход гибридный / 1×RS485 / 1×UTC ¦ Объектив: Варифокальный моторизированный f5~75мм / Угол обзора 53.8°-4.0° / 15X Оптический / 16X Цифровой Зум ¦ Способ приближения: Автоматический / Полуавтоматический / Ручной режим ¦ Вращение: 360°Гор. / Макс. 100°/сек. ¦ Функции движения: 256×Предустановок / 10×Пути патрулирования / 32×Контрольные точки / 8×Маски приватности / Память позиции при выключении питания ¦ Подсветка: Нет ¦ Светочувствительность: 0.005 Люкс ¦ День/Ночь ¦ ИК Фильтр ¦ 3D DNR Подавление Видео-Шумов ¦ WDR 120дБ Широкий динамический диапазон ¦ HLC/BLC Компенсация засветки ¦ AWB Авто. Баланс белого ¦ AGC Авто. Регулировка усиления ¦ EIS Электронная стабилизация изображения ¦ Материал: Металл ¦ Степень защиты: IP66 ¦ Питание: DC 12V ± 15% 12.0W / ESP TVS 4000V Встроенная защита от перенапряжения до 4kV ¦ Температура: -10°C…+50°C ¦ Вес: 2.0кг ¦ Размер: Ø165×179.5мм | 136 760 ₸ | 116 246 ₸ | 109 408 ₸
234 |  | TVI PTZ Камера, позиционная | Hikvision | DS-2AE4215T-D(E) | 301205338 | Разрешение: 2.0MP 1920×1080@25к/с ¦ Интерфейс: Сигнальный 2×Вход/1×Выход / Видео 1×BNC TVI/CVI/AHD/CVBS Выход гибридный / 1×RS485 / 1×UTC ¦ Объектив: Варифокальный моторизированный f5~75мм / Угол обзора 53.8°-4.0° / 15X Оптический / 16X Цифровой Зум ¦ Способ приближения: Автоматический / Полуавтоматический / Ручной режим ¦ Вращение: 360°Гор. / Макс. 100°/сек. ¦ Функции движения: 256×Предустановок / 10×Пути патрулирования / 32×Контрольные точки / 8×Маски приватности / Память позиции при выключении питания ¦ Подсветка: Нет ¦ Светочувствительность: 0.005 Люкс ¦ День/Ночь ¦ ИК Фильтр ¦ 3D DNR Подавление Видео-Шумов ¦ WDR 120дБ Широкий динамический диапазон ¦ HLC/BLC Компенсация засветки ¦ AWB Авто. Баланс белого ¦ AGC Авто. Регулировка усиления ¦ EIS Электронная стабилизация изображения ¦ Материал: Металл ¦ Степень защиты: IP66 ¦ Питание: DC 12V ± 15% 16.0W / ESP TVS 4000V Встроенная защита от перенапряжения до 4kV ¦ Температура: -30°C…+65°C ¦ Вес: 2.0кг ¦ Размер: Ø179.4×239.5мм | 136 760 ₸ | 116 246 ₸ | 109 408 ₸
235 |  | TVI PTZ Камера, позиционная | Hikvision | DS-2AE4225T-D(E) | 301205339 | Разрешение: 2.0MP 1920×1080@25к/с ¦ Интерфейс: Сигнальный 2×Вход/1×Выход / Видео 1×BNC TVI/CVI/AHD/CVBS Выход гибридный / 1×RS485 / 1×UTC ¦ Объектив: Варифокальный моторизированный f4.8~120мм / Угол обзора 57.6°-2.5° / 25X Оптический / 16X Цифровой Зум ¦ Способ приближения: Автоматический / Полуавтоматический / Ручной режим ¦ Вращение: 360°Гор. / Макс. 100°/сек. ¦ Функции движения: 256×Предустановок / 10×Пути патрулирования / 32×Контрольные точки / 8×Маски приватности / Память позиции при выключении питания ¦ Подсветка: Нет ¦ Светочувствительность: 0.005 Люкс ¦ День/Ночь ¦ ИК Фильтр ¦ 3D DNR Подавление Видео-Шумов ¦ WDR 120дБ Широкий динамический диапазон ¦ HLC/BLC Компенсация засветки ¦ AWB Авто. Баланс белого ¦ AGC Авто. Регулировка усиления ¦ EIS Электронная стабилизация изображения ¦ Материал: Металл ¦ Степень защиты: IP66 ¦ Питание: DC 12V ± 15% 16.0W / ESP TVS 4000V Встроенная защита от перенапряжения до 4kV ¦ Температура: -30°C…+65°C ¦ Вес: 2.0кг ¦ Размер: Ø179.4×239.5мм | 148 157 ₸ | 125 934 ₸ | 118 525 ₸
236 |  | TVI PTZ Камера, позиционная | Hikvision | DS-2AE4215TI-D(E) | 301205277 | Разрешение: 2.0MP 1920×1080@25к/с ¦ Интерфейс: Видео 1×BNC TVI/CVI/AHD/CVBS Выход гибридный / 1×RS485 / 1×UTC ¦ Объектив: Варифокальный моторизированный f5~75мм / Угол обзора 53.8°-4.0° / 15X Оптический / 16X Цифровой Зум ¦ Способ приближения: Автоматический / Полуавтоматический / Ручной режим ¦ Вращение: 360°Гор. / Макс. 80°/сек. ¦ Функции движения: 256×Предустановок / 10×Пути патрулирования / 32×Контрольные точки / 8×Маски приватности / Память позиции при выключении питания ¦ Подсветка: Smart ИК до 100м. ¦ Светочувствительность: 0.005 Люкс ¦ День/Ночь ¦ ИК Фильтр ¦ 3D DNR Подавление Видео-Шумов ¦ WDR 120дБ Широкий динамический диапазон ¦ HLC/BLC Компенсация засветки ¦ AWB Авто. Баланс белого ¦ AGC Авто. Регулировка усиления ¦ EIS Электронная стабилизация изображения ¦ Материал: Металл ¦ Степень защиты: IP66 ¦ Питание: DC 12V ± 15% 20.0W / ESP TVS 4000V Встроенная защита от перенапряжения до 4kV ¦ Температура: -30°C…+65°C ¦ Вес: 2.0кг ¦ Размер: Ø164.5×295мм | 148 157 ₸ | 125 934 ₸ | 118 525 ₸
237 |  | TVI PTZ Камера, позиционная | Hikvision | DS-2AE4225TI-D(E) | 301205267 | Разрешение: 2.0MP 1920×1080@25к/с ¦ Интерфейс: Видео 1×BNC TVI/CVI/AHD/CVBS Выход гибридный / 1×RS485 / 1×UTC ¦ Объектив: Варифокальный моторизированный f4.8~120мм / Угол обзора 57.6°-2.5° / 25X Оптический / 16X Цифровой Зум ¦ Способ приближения: Автоматический / Полуавтоматический / Ручной режим ¦ Вращение: 360°Гор. / Макс. 80°/сек. ¦ Функции движения: 256×Предустановок / 10×Пути патрулирования / 32×Контрольные точки / 8×Маски приватности / Память позиции при выключении питания ¦ Подсветка: Smart ИК до 100м. ¦ Светочувствительность: 0.005 Люкс ¦ День/Ночь ¦ ИК Фильтр ¦ 3D DNR Подавление Видео-Шумов ¦ WDR 120дБ Широкий динамический диапазон ¦ HLC/BLC Компенсация засветки ¦ AWB Авто. Баланс белого ¦ AGC Авто. Регулировка усиления ¦ EIS Электронная стабилизация изображения ¦ Материал: Металл ¦ Степень защиты: IP66 ¦ Питание: DC 12V ± 15% 20.0W / ESP TVS 4000V Встроенная защита от перенапряжения до 4kV ¦ Температура: -30°C…+65°C ¦ Вес: 2.0кг ¦ Размер: Ø164.5×295мм | 182 687 ₸ | 155 284 ₸ | 146 149 ₸
238 |  | TVI PTZ Камера, позиционная | Hikvision | DS-2AE5225T-A(E) | 301205348 | Разрешение: 2.0MP 1920×1080@25к/с ¦ Интерфейс: Сигнальный 2×Вход/1×Выход / Видео 1×BNC TVI/CVI/AHD/CVBS Выход гибридный / 1×RS485 / 1×UTC ¦ Объектив: Варифокальный моторизированный f4.8~120мм / Угол обзора 57.6°-2.5° / 25X Оптический / 16X Цифровой Зум ¦ Способ приближения: Автоматический / Полуавтоматический / Ручной режим ¦ Вращение: 360°Гор. / Макс. 250°/сек. ¦ Функции движения: 256×Предустановок / 10×Пути патрулирования / 32×Контрольные точки / 8×Маски приватности / Память позиции при выключении питания ¦ Подсветка: Нет ¦ Светочувствительность: 0.005 Люкс ¦ День/Ночь ¦ ИК Фильтр ¦ 3D DNR Подавление Видео-Шумов ¦ WDR 120дБ Широкий динамический диапазон ¦ HLC/BLC Компенсация засветки ¦ AWB Авто. Баланс белого ¦ AGC Авто. Регулировка усиления ¦ EIS Электронная стабилизация изображения ¦ Материал: Металл ¦ Степень защиты: IP66/IK10 ¦ Питание: AC 24V ± 15% 24.0W / ESP TVS 4000V Встроенная защита от перенапряжения до 4kV ¦ Температура: -30°C…+65°C ¦ Вес: 3.0кг ¦ Размер: Ø220×326мм | 159 724 ₸ | 135 765 ₸ | 127 779 ₸
239 |  | TVI PTZ Камера, позиционная | Hikvision | DS-2AE5232T-A(E) | 301205347 | Разрешение: 2.0MP 1920×1080@25к/с ¦ Интерфейс: Сигнальный 2×Вход/1×Выход / Видео 1×BNC TVI/CVI/AHD/CVBS Выход гибридный / 1×RS485 / 1×UTC ¦ Объектив: Варифокальный моторизированный f4.8~153мм / Угол обзора 54.2°-1.97° / 32X Оптический / 16X Цифровой Зум ¦ Способ приближения: Автоматический / Полуавтоматический / Ручной режим ¦ Вращение: 360°Гор. / Макс. 250°/сек. ¦ Функции движения: 256×Предустановок / 10×Пути патрулирования / 32×Контрольные точки / 8×Маски приватности / Память позиции при выключении питания ¦ Подсветка: Нет ¦ Светочувствительность: 0.005 Люкс ¦ День/Ночь ¦ ИК Фильтр ¦ 3D DNR Подавление Видео-Шумов ¦ WDR 120дБ Широкий динамический диапазон ¦ HLC/BLC Компенсация засветки ¦ AWB Авто. Баланс белого ¦ AGC Авто. Регулировка усиления ¦ EIS Электронная стабилизация изображения ¦ Материал: Металл ¦ Степень защиты: IP66/IK10 ¦ Питание: AC 24V ± 15% 24.0W / ESP TVS 4000V Встроенная защита от перенапряжения до 4kV ¦ Температура: -30°C…+65°C ¦ Вес: 3.0кг ¦ Размер: Ø220×326мм | 262 975 ₸ | 223 528 ₸ | 210 379 ₸
240 |  | TVI PTZ Камера, позиционная | Hikvision | DS-2AE5225TI-A(E) | 301205352 | Разрешение: 2.0MP 1920×1080@25к/с ¦ Интерфейс: Сигнальный 2×Вход/1×Выход / Видео 1×BNC TVI/CVI/AHD/CVBS Выход гибридный / 1×RS485 / 1×UTC ¦ Объектив: Варифокальный моторизированный f4.8~120мм / Угол обзора 57.6°-2.5° / 25X Оптический / 16X Цифровой Зум ¦ Способ приближения: Автоматический / Полуавтоматический / Ручной режим ¦ Вращение: 360°Гор. / Макс. 120°/сек. ¦ Функции движения: 256×Предустановок / 10×Пути патрулирования / 32×Контрольные точки / 8×Маски приватности / Память позиции при выключении питания ¦ Подсветка: Smart ИК до 100м. ¦ Светочувствительность: 0.005 Люкс ¦ День/Ночь ¦ ИК Фильтр ¦ 3D DNR Подавление Видео-Шумов ¦ WDR 120дБ Широкий динамический диапазон ¦ HLC/BLC Компенсация засветки ¦ AWB Авто. Баланс белого ¦ AGC Авто. Регулировка усиления ¦ EIS Электронная стабилизация изображения ¦ Материал: Металл ¦ Степень защиты: IP66 ¦ Питание: AC 24V ± 15% 30.0W / ESP TVS 4000V Встроенная защита от перенапряжения до 4kV ¦ Температура: -30°C…+65°C ¦ Вес: 3.3кг ¦ Размер: Ø208×305мм | 193 914 ₸ | 164 827 ₸ | 155 131 ₸
241 |  | TVI PTZ Камера, позиционная | Hikvision | DS-2AE5232TI-A(E) | 301205351 | Разрешение: 2.0MP 1920×1080@25к/с ¦ Интерфейс: Сигнальный 2×Вход/1×Выход / Видео 1×BNC TVI/CVI/AHD/CVBS Выход гибридный / 1×RS485 / 1×UTC ¦ Объектив: Варифокальный моторизированный f4.8~153мм / Угол обзора 55.6°-2.04° / 32X Оптический / 16X Цифровой Зум ¦ Способ приближения: Автоматический / Полуавтоматический / Ручной режим ¦ Вращение: 360°Гор. / Макс. 120°/сек. ¦ Функции движения: 256×Предустановок / 10×Пути патрулирования / 32×Контрольные точки / 8×Маски приватности / Память позиции при выключении питания ¦ Подсветка: Smart ИК до 100м. ¦ Светочувствительность: 0.005 Люкс ¦ День/Ночь ¦ ИК Фильтр ¦ 3D DNR Подавление Видео-Шумов ¦ WDR 120дБ Широкий динамический диапазон ¦ HLC/BLC Компенсация засветки ¦ AWB Авто. Баланс белого ¦ AGC Авто. Регулировка усиления ¦ EIS Электронная стабилизация изображения ¦ Материал: Металл ¦ Степень защиты: IP66 ¦ Питание: AC 24V ± 15% 30.0W / ESP TVS 4000V Встроенная защита от перенапряжения до 4kV ¦ Температура: -30°C…+65°C ¦ Вес: 3.3кг ¦ Размер: Ø208×305мм | 297 335 ₸ | 252 735 ₸ | 237 868 ₸
242 |  | TVI PTZ Камера, позиционная | Hikvision | DS-2AE7225TI-A(D) | 301205278 | Разрешение: 2.0MP 1920×1080@25к/с ¦ Интерфейс: Видео 1×BNC TVI/CVI/AHD/CVBS Выход гибридный / 1×RS485 / 1×UTC ¦ Объектив: Варифокальный моторизированный f4.8~120мм / Угол обзора 57.6°-2.5° / 25X Оптический / 16X Цифровой Зум ¦ Способ приближения: Автоматический / Полуавтоматический / Ручной режим ¦ Вращение: 360°Гор. / Макс. 160°/сек. ¦ Функции движения: 256×Предустановок / 10×Пути патрулирования / 32×Контрольные точки / 8×Маски приватности / Память позиции при выключении питания ¦ Подсветка: Smart ИК до 100м. ¦ Светочувствительность: 0.005 Люкс ¦ День/Ночь ¦ ИК Фильтр ¦ 3D DNR Подавление Видео-Шумов ¦ WDR 120дБ Широкий динамический диапазон ¦ HLC/BLC Компенсация засветки ¦ AWB Авто. Баланс белого ¦ AGC Авто. Регулировка усиления ¦ EIS Электронная стабилизация изображения ¦ Материал: Металл ¦ Степень защиты: IP66/IK10 ¦ Питание: AC 24V ± 15% 40.0W / ESP TVS 4000V Встроенная защита от перенапряжения до 4kV ¦ Температура: -30°C…+65°C ¦ Вес: 4.5кг ¦ Размер: Ø220×353.4мм | 228 614 ₸ | 194 322 ₸ | 182 891 ₸
243 |  | TVI PTZ Камера, позиционная | Hikvision | DS-2AE7232TI-A(D) | 301205314 | Разрешение: 2.0MP 1920×1080@25к/с ¦ Интерфейс: Видео 1×BNC TVI/CVI/AHD/CVBS Выход гибридный / 1×RS485 / 1×UTC ¦ Объектив: Варифокальный моторизированный f4.8~153мм / Угол обзора 54.2°-1.97° / 32X Оптический / 16X Цифровой Зум ¦ Способ приближения: Автоматический / Полуавтоматический / Ручной режим ¦ Вращение: 360°Гор. / Макс. 160°/сек. ¦ Функции движения: 256×Предустановок / 10×Пути патрулирования / 32×Контрольные точки / 8×Маски приватности / Память позиции при выключении питания ¦ Подсветка: Smart ИК до 100м. ¦ Светочувствительность: 0.005 Люкс ¦ День/Ночь ¦ ИК Фильтр ¦ 3D DNR Подавление Видео-Шумов ¦ WDR 120дБ Широкий динамический диапазон ¦ HLC/BLC Компенсация засветки ¦ AWB Авто. Баланс белого ¦ AGC Авто. Регулировка усиления ¦ EIS Электронная стабилизация изображения ¦ Материал: Металл ¦ Степень защиты: IP66/IK10 ¦ Питание: AC 24V ± 15% 40.0W / ESP TVS 4000V Встроенная защита от перенапряжения до 4kV ¦ Температура: -30°C…+65°C ¦ Вес: 4.5кг ¦ Размер: Ø220×353.4мм | 320 298 ₸ | 272 254 ₸ | 256 239 ₸
287 |  | TVI PTZ Камера, позиционная | Hikvision | DS-2AE5232T-A3(D) | 301205310 | Разрешение: 2.0MP 1920×1080@25к/с ¦ Интерфейс: Сигнальный 2×Вход/1×Выход / Видео 1×BNC TVI/CVI/AHD/CVBS Выход гибридный / 1×RS485 / 1×UTC ¦ Объектив: Варифокальный моторизированный f4.8~153мм / Угол обзора 55.6°-2.04° / 32X Оптический / 16X Цифровой Зум ¦ Способ приближения: Автоматический / Полуавтоматический / Ручной режим ¦ Вращение: 360°Гор. / Макс. 250°/сек. ¦ Функции движения: 256×Предустановок / 10×Пути патрулирования / 32×Контрольные точки / 8×Маски приватности / Память позиции при выключении питания ¦ Подсветка: Нет ¦ Светочувствительность: 0.005 Люкс ¦ День/Ночь ¦ ИК Фильтр ¦ 3D DNR Подавление Видео-Шумов ¦ WDR 120дБ Широкий динамический диапазон ¦ HLC/BLC Компенсация засветки ¦ AWB Авто. Баланс белого ¦ AGC Авто. Регулировка усиления ¦ EIS Электронная стабилизация изображения ¦ Материал: Металл ¦ Степень защиты: IP66 ¦ Питание: AC 24V ± 15% 18.0W / ESP TVS 4000V Встроенная защита от перенапряжения до 4kV ¦ Температура: -10°C…+50°C ¦ Вес: 3.0кг ¦ Размер: Ø156×243мм | 262 975 ₸ | 223 528 ₸ | 210 379 ₸
288 |  | TVI PTZ Камера, позиционная | Hikvision | DS-2AE5225T-A3(D) | 301205287 | Разрешение: 2.0MP 1920×1080@25к/с ¦ Интерфейс: Сигнальный 2×Вход/1×Выход / Видео 1×BNC TVI/CVI/AHD/CVBS Выход гибридный / 1×RS485 / 1×UTC ¦ Объектив: Варифокальный моторизированный f4.8~120мм / Угол обзора 57.6°-2.5° / 25X Оптический / 16X Цифровой Зум ¦ Способ приближения: Автоматический / Полуавтоматический / Ручной режим ¦ Вращение: 360°Гор. / Макс. 250°/сек. ¦ Функции движения: 256×Предустановок / 10×Пути патрулирования / 32×Контрольные точки / 8×Маски приватности / Память позиции при выключении питания ¦ Подсветка: Нет ¦ Светочувствительность: 0.005 Люкс ¦ День/Ночь ¦ ИК Фильтр ¦ 3D DNR Подавление Видео-Шумов ¦ WDR 120дБ Широкий динамический диапазон ¦ HLC/BLC Компенсация засветки ¦ AWB Авто. Баланс белого ¦ AGC Авто. Регулировка усиления ¦ EIS Электронная стабилизация изображения ¦ Материал: Металл ¦ Степень защиты: IP66 ¦ Питание: DC 12V ± 15% 18.0W / ESP TVS 4000V Встроенная защита от перенапряжения до 4kV ¦ Температура: -10°C…+50°C ¦ Вес: 3.0кг ¦ Размер: Ø156×236мм | 159 724 ₸ | 135 765 ₸ | 127 779 ₸
244 |  | TVI Видеорегистратор | Hikvision | iDS-7216HQHI-M2/FA | 300225339 |  | 151 729 ₸ | 128 970 ₸ | 121 383 ₸
246 |  | TVI Видеорегистратор | Hikvision | DS-7332HUHI-K4 | 300220805 | Количество каналов: 32×Гибридные + 16×IP / или 48×IP ¦ Запись: TVI 4×8MP@8к/с / TVI/AHD 4×5MP@12к/с / TVI/CVI/AHD 32×4MP@15к/с / TVI/CVI/AHD 32×3MP@18к/с / TVI/CVI/AHD 32×2MP@25к/с / TVI/CVI/AHD/CVBS 8×1MP@25к/с / + IP 16×8MP@25к/с / или IP 48×8MP@25к/с ¦ Воспроизведение: 16×2.0MP ¦ Кодек: H.265 Pro+/H.265Pro/H.265+/H.265/H.264+/H.264/ G.711u ¦ Количество потоков: 2 ¦ Интерфейс: Ethernet 2×RJ45 10M/100/1000Mbps / Видео 32×BNC Гибридный Вход / Аудио 4×RCA Вход/1×RCA Выход / Сигнальный 16×Вход/4×Выход / 3×USB 2.0/3.0 / 1×RS232 / 1×RS485 / 2×HDMI FullHD / 1×VGA FullHD / 1×BNC CVBS ¦ Носители: 4×SATA HDD 10Тб (нет в комплекте) / 1×eSATA HDD 10Tb (опция) ¦ Облачный сервис: HIK-Connect ¦ Доступ с мобильных устройств: HIK-Connect ¦ Дублирование трансляции и записи по локальной сети при помощи DVR Регистратора ¦ Настройка: Цветопередача/Яркость/Контрастность ¦ Smart Функции: Запись по событию или движению в кадре ¦ Управление: HIK-Connect / iVMS / WEB Клиент / Мышь ¦ Протокол: Hikvision/ONVIF ¦ Материал: ABS Пластик/Металл ¦ Типоразмер: Настольный ¦ Питание: AC 100V~240V 50-60Hz 74W ¦ Температура: -10°C...+55°C ¦ Вес: 7.0кг ¦ Размер: 440×390×70мм | 586 845 ₸ | 498 818 ₸ | 469 475 ₸
247 |  | TVI Видеорегистратор | Hikvision | DS-7232HQHI-K2 | 300221586 | Количество каналов: 32×Гибридные + 2×IP / или 34×IP ¦ Запись: TVI 2×4MPLite@15к/с / TVI/CVI/AHD 8×3MP@15к/с / TVI/CVI/AHD 8×2MPLite@25к/с / TVI/CVI/AHD/CVBS 8×1MP@25к/с / + IP 2×6MP@25к/с / или IP 34×6MP@25к/с ¦ Воспроизведение: 32×2.0MP ¦ Битрейт: 160 Мбит/с ¦ Кодек: H.265 Pro+/H.265Pro/H.265+/H.265/H.264+/H.264/ G.711u ¦ Количество потоков: 2 ¦ Интерфейс: Ethernet 1×RJ45 10M/100/1000Mbps / Видео 32×BNC Гибридный Вход / Аудио 1×RCA Вход/1×RCA Выход / 2×USB 2.0/3.0 / 1×RS485 / 1×HDMI FullHD / 1×VGA FullHD / 1×BNC CVBS ¦ Носители: 2×SATA HDD 10Тб (нет в комплекте) ¦ Облачный сервис: HIK-Connect ¦ Доступ с мобильных устройств: HIK-Connect ¦ Дублирование трансляции и записи по локальной сети при помощи DVR Регистратора ¦ Настройка: Цветопередача/Яркость/Контрастность ¦ Smart Функции: Пересечение линии (2-канала) / Вторжение в зону (2-канала) / Запись по событию или движению в кадре ¦ Управление: HIK-Connect / iVMS / WEB Клиент / Мышь ¦ Протокол: Hikvision/ONVIF ¦ Материал: ABS Пластик/Металл ¦ Типоразмер: Настольный ¦ Питание: DC 12V ±10% 65W (БП в комплекте) ¦ Температура: -10°C...+55°C ¦ Вес: 2.0кг ¦ Размер: 380×320×48мм | 231 506 ₸ | 196 780 ₸ | 185 204 ₸
22 |  | 4G IP Видеорегистратор | Hikvision | DS-7604NI-K1/4G | 303610001 | Количество каналов: 4×IP ¦ Запись: 4×8MP@30к/с / 4×6MP@30к/с / 4×5MP@30к/с / 4×4MP@30к/с / 4×2MP@30к/с / 4×1MP@30к/с ¦ Воспроизведение: 1×8.0MP / 2×4.0MP / 4×2.0MP / 8×1.0MP ¦ Битрейт: Входящий 40 Мбит/с / Исходящий 80 Мбит/с ¦ Кодек: H.265+/H.265/H.264+/H.264/MPEG4 ¦ Dual-OS Высокопроизводительная операционная система ¦ Количество потоков: 2 ¦ Интерфейс: 4G 1×SIM / Ethernet 1×RJ45 10M/100/1000Mbps / Аудио 1×RCA Вход/1×RCA Выход / Сигнальный 4×Вход/1×Выход / 2×USB 2.0 / 1×HDMI UHD 4K / 1×VGA FullHD ¦ 4G Поддержка: GSM: 900/1800MHz / WCDMA: B1/B5/B8 / LTE/WCDMA / LTE-FDD: B1/B3/B5/B7/B8/B20 / LTE-TDD: B38/B40/B41 ¦ Носители: 1×SATA HDD 6Тб (нет в комплекте) ¦ Облачный сервис: HIK-Connect ¦ Доступ с мобильных устройств: HIK-Connect ¦ Дублирование трансляции и записи по локальной сети при помощи NVR Регистратора ¦ Настройка: Цветопередача/Яркость/Контрастность ¦ VCA Тревоги обнаружения ¦ ANR Гарантированное сетевое хранение ¦ Smart Функции: Запись по cсобытию или движению в кадре / Поиск события ¦ Управление: HIK-Central / HIK-Connect / iVMS / WEB Клиент / Мышь ¦ Протокол: Hikvision/ONVIF/ISAPI ¦ Материал: ABS Пластик/Металл ¦ Типоразмер: 1U ¦ Питание: DC 12V ±10% 10W ¦ Температура: -10°C...+55°C ¦ Вес: 1.0кг ¦ Размер: 315×240×48мм | 127 235 ₸ | 108 150 ₸ | 101 788 ₸
21 |  | 4G IP Видеорегистратор | Hikvision | DS-7604NI-K1/4P/4G | 303610003 | Количество каналов: 4×IP ¦ Запись: 4×8MP@30к/с / 4×6MP@30к/с / 4×5MP@30к/с / 4×4MP@30к/с / 4×2MP@30к/с / 4×1MP@30к/с ¦ Воспроизведение: 1×8.0MP / 2×4.0MP / 4×2.0MP / 8×1.0MP ¦ Битрейт: Входящий 40 Мбит/с / Исходящий 80 Мбит/с ¦ Кодек: H.265+/H.265/H.264+/H.264/MPEG4 ¦ Dual-OS Высокопроизводительная операционная система ¦ Количество потоков: 2 ¦ Интерфейс: 4G 1×SIM / Ethernet 1×RJ45 10M/100/1000Mbps / PoE 4×RJ45 10/100Mbps IEEE 802.3af/at 50W до 250м. / Аудио 1×RCA Вход/1×RCA Выход / Сигнальный 4×Вход/1×Выход / 2×USB 2.0 / 1×HDMI UHD 4K / 1×VGA FullHD ¦ 4G Поддержка: GSM: 900/1800MHz / WCDMA: B1/B5/B8 / LTE/WCDMA / LTE-FDD: B1/B3/B5/B7/B8/B20 / LTE-TDD: B38/B40/B41 ¦ Носители: 1×SATA HDD 6Тб (нет в комплекте) ¦ Облачный сервис: HIK-Connect ¦ Доступ с мобильных устройств: HIK-Connect ¦ Дублирование трансляции и записи по локальной сети при помощи NVR Регистратора ¦ Настройка: Цветопередача/Яркость/Контрастность ¦ VCA Тревоги обнаружения ¦ ANR Гарантированное сетевое хранение ¦ Smart Функции: Запись по cсобытию или движению в кадре / Поиск события ¦ Управление: HIK-Central / HIK-Connect / iVMS / WEB Клиент / Мышь ¦ Протокол: Hikvision/ONVIF/ISAPI ¦ Материал: ABS Пластик/Металл ¦ Типоразмер: 1U ¦ Питание: DC 48V ±10% 10W ¦ Температура: -10°C...+55°C ¦ Вес: 1.18кг ¦ Размер: 315×240×48мм | 152 069 ₸ | 129 259 ₸ | 121 656 ₸
20 |  | 4G IP Видеорегистратор | Hikvision | DS-7608NI-K1/4G | 303610005 | Количество каналов: 8×IP ¦ Запись: 8×8MP@30к/с / 8×6MP@30к/с / 8×5MP@30к/с / 8×4MP@30к/с / 8×2MP@30к/с / 8×1MP@30к/с ¦ Воспроизведение: 1×8.0MP / 2×4.0MP / 4×2.0MP / 8×1.0MP ¦ Битрейт: Входящий 80 Мбит/с / Исходящий 80 Мбит/с ¦ Кодек: H.265+/H.265/H.264+/H.264/MPEG4 ¦ Dual-OS Высокопроизводительная операционная система ¦ Количество потоков: 2 ¦ Интерфейс: 4G 1×SIM / Ethernet 1×RJ45 10M/100/1000Mbps / Аудио 1×RCA Вход/1×RCA Выход / Сигнальный 4×Вход/1×Выход / 2×USB 2.0 / 1×HDMI UHD 4K / 1×VGA FullHD ¦ 4G Поддержка: GSM: 900/1800MHz / WCDMA: B1/B5/B8 / LTE/WCDMA / LTE-FDD: B1/B3/B5/B7/B8/B20 / LTE-TDD: B38/B40/B41 ¦ Носители: 1×SATA HDD 6Тб (нет в комплекте) ¦ Облачный сервис: HIK-Connect ¦ Доступ с мобильных устройств: HIK-Connect ¦ Дублирование трансляции и записи по локальной сети при помощи NVR Регистратора ¦ Настройка: Цветопередача/Яркость/Контрастность ¦ VCA Тревоги обнаружения ¦ ANR Гарантированное сетевое хранение ¦ Smart Функции: Запись по cсобытию или движению в кадре / Поиск события ¦ Управление: HIK-Central / HIK-Connect / iVMS / WEB Клиент / Мышь ¦ Протокол: Hikvision/ONVIF/ISAPI ¦ Материал: ABS Пластик/Металл ¦ Типоразмер: 1U ¦ Питание: DC 12V ±10% 10W ¦ Температура: -10°C...+55°C ¦ Вес: 1.0кг ¦ Размер: 315×240×48мм | 132 168 ₸ | 112 343 ₸ | 105 734 ₸
19 |  | 4G IP Видеорегистратор | Hikvision | DS-7608NI-K1/8P/4G | 303610007 | Количество каналов: 8×IP ¦ Запись: 8×8MP@30к/с / 8×6MP@30к/с / 8×5MP@30к/с / 8×4MP@30к/с / 8×2MP@30к/с / 8×1MP@30к/с ¦ Воспроизведение: 1×8.0MP / 2×4.0MP / 4×2.0MP / 8×1.0MP ¦ Битрейт: Входящий 80 Мбит/с / Исходящий 80 Мбит/с ¦ Кодек: H.265+/H.265/H.264+/H.264/MPEG4 ¦ Dual-OS Высокопроизводительная операционная система ¦ Количество потоков: 2 ¦ Интерфейс: 4G 1×SIM / Ethernet 1×RJ45 10M/100/1000Mbps / PoE 8×RJ45 10/100Mbps IEEE 802.3af/at 75W до 250м. / Аудио 1×RCA Вход/1×RCA Выход / Сигнальный 4×Вход/1×Выход / 2×USB 2.0 / 1×HDMI UHD 4K / 1×VGA FullHD ¦ 4G Поддержка: GSM: 900/1800MHz / WCDMA: B1/B5/B8 / LTE/WCDMA / LTE-FDD: B1/B3/B5/B7/B8/B20 / LTE-TDD: B38/B40/B41 ¦ Носители: 1×SATA HDD 6Тб (нет в комплекте) ¦ Облачный сервис: HIK-Connect ¦ Доступ с мобильных устройств: HIK-Connect ¦ Дублирование трансляции и записи по локальной сети при помощи NVR Регистратора ¦ Настройка: Цветопередача/Яркость/Контрастность ¦ VCA Тревоги обнаружения ¦ ANR Гарантированное сетевое хранение ¦ Smart Функции: Запись по cсобытию или движению в кадре / Поиск события ¦ Управление: HIK-Central / HIK-Connect / iVMS / WEB Клиент / Мышь ¦ Протокол: Hikvision/ONVIF/ISAPI ¦ Материал: ABS Пластик/Металл ¦ Типоразмер: 1U ¦ Питание: DC 48V ±10% 10W ¦ Температура: -10°C...+55°C ¦ Вес: 1.18кг ¦ Размер: 315×240×48мм | 180 646 ₸ | 153 549 ₸ | 144 517 ₸
18 |  | 4G IP Видеорегистратор | Hikvision | DS-7608NI-K2/4G | 303610021 | Количество каналов: 8×IP ¦ Запись: 8×8MP@30к/с / 8×6MP@30к/с / 8×5MP@30к/с / 8×4MP@30к/с / 8×2MP@30к/с / 8×1MP@30к/с ¦ Воспроизведение: 1×8.0MP / 2×4.0MP / 4×2.0MP / 8×1.0MP ¦ Битрейт: Входящий 80 Мбит/с / Исходящий 80 Мбит/с ¦ Кодек: H.265+/H.265/H.264+/H.264/MPEG4 ¦ Dual-OS Высокопроизводительная операционная система ¦ Количество потоков: 2 ¦ Интерфейс: 4G 1×SIM / Ethernet 1×RJ45 10M/100/1000Mbps / Аудио 1×RCA Вход/1×RCA Выход / Сигнальный 4×Вход/1×Выход / 2×USB 2.0 / 1×HDMI UHD 4K / 1×VGA FullHD ¦ 4G Поддержка: GSM: 900/1800MHz / WCDMA: B1/B5/B8 / LTE/WCDMA / LTE-FDD: B1/B3/B5/B7/B8/B20 / LTE-TDD: B38/B40/B41 ¦ Носители: 2×SATA HDD 6Тб (нет в комплекте) ¦ Облачный сервис: HIK-Connect ¦ Доступ с мобильных устройств: HIK-Connect ¦ Дублирование трансляции и записи по локальной сети при помощи NVR Регистратора ¦ Настройка: Цветопередача/Яркость/Контрастность ¦ VCA Тревоги обнаружения ¦ ANR Гарантированное сетевое хранение ¦ Smart Функции: Запись по cсобытию или движению в кадре / Поиск события ¦ Управление: HIK-Central / HIK-Connect / iVMS / WEB Клиент / Мышь ¦ Протокол: Hikvision/ONVIF/ISAPI ¦ Материал: ABS Пластик/Металл ¦ Типоразмер: 1U ¦ Питание: DC 12V ±10% 15W ¦ Температура: -10°C...+55°C ¦ Вес: 1.0кг ¦ Размер: 380×315×52мм | 153 090 ₸ | 130 127 ₸ | 122 472 ₸
17 |  | 4G IP Видеорегистратор | Hikvision | DS-7608NI-K2/8P/4G | 303610023 | Количество каналов: 8×IP ¦ Запись: 8×8MP@30к/с / 8×6MP@30к/с / 8×5MP@30к/с / 8×4MP@30к/с / 8×2MP@30к/с / 8×1MP@30к/с ¦ Воспроизведение: 1×8.0MP / 2×4.0MP / 4×2.0MP / 8×1.0MP ¦ Битрейт: Входящий 80 Мбит/с / Исходящий 80 Мбит/с ¦ Кодек: H.265+/H.265/H.264+/H.264/MPEG4 ¦ Dual-OS Высокопроизводительная операционная система ¦ Количество потоков: 2 ¦ Интерфейс: 4G 1×SIM / Ethernet 1×RJ45 10M/100/1000Mbps / PoE 8×RJ45 10/100Mbps IEEE 802.3af/at 80W до 250м. / Аудио 1×RCA Вход/1×RCA Выход / Сигнальный 4×Вход/1×Выход / 2×USB 2.0 / 1×HDMI UHD 4K / 1×VGA FullHD ¦ 4G Поддержка: GSM: 900/1800MHz / WCDMA: B1/B5/B8 / LTE/WCDMA / LTE-FDD: B1/B3/B5/B7/B8/B20 / LTE-TDD: B38/B40/B41 ¦ Носители: 2×SATA HDD 6Тб (нет в комплекте) ¦ Облачный сервис: HIK-Connect ¦ Доступ с мобильных устройств: HIK-Connect ¦ Дублирование трансляции и записи по локальной сети при помощи NVR Регистратора ¦ Настройка: Цветопередача/Яркость/Контрастность ¦ VCA Тревоги обнаружения ¦ ANR Гарантированное сетевое хранение ¦ Smart Функции: Запись по cсобытию или движению в кадре / Поиск события ¦ Управление: HIK-Central / HIK-Connect / iVMS / WEB Клиент / Мышь ¦ Протокол: Hikvision/ONVIF/ISAPI ¦ Материал: ABS Пластик/Металл ¦ Типоразмер: 1U ¦ Питание: AC 100-240V 15W ¦ Температура: -10°C...+55°C ¦ Вес: 2.5кг ¦ Размер: 385×315×52мм | 205 141 ₸ | 174 370 ₸ | 164 113 ₸
15 |  | 4G IP Видеорегистратор | Hikvision | DS-7616NI-K2/16P/4G | 303610027 | Количество каналов: 16×IP ¦ Запись: 16×8MP@30к/с / 16×6MP@30к/с / 16×5MP@30к/с / 16×4MP@30к/с / 16×2MP@30к/с / 16×1MP@30к/с ¦ Воспроизведение: 1×8.0MP / 2×4.0MP / 4×2.0MP / 8×1.0MP ¦ Битрейт: Входящий 160 Мбит/с / Исходящий 80 Мбит/с ¦ Кодек: H.265+/H.265/H.264+/H.264/MPEG4 ¦ Dual-OS Высокопроизводительная операционная система ¦ Количество потоков: 2 ¦ Интерфейс: 4G 1×Встроенный SIM / Ethernet 1×RJ45 10M/100/1000Mbps / PoE 16×RJ45 10/100Mbps IEEE 802.3af/at 150W до 250м. / Аудио 1×RCA Вход/1×RCA Выход / Сигнальный 4×Вход/1×Выход / 2×USB 2.0 / 1×HDMI UHD 4K / 1×VGA FullHD ¦ 4G Поддержка: GSM: 900/1800MHz / WCDMA: B1/B5/B8 / LTE/WCDMA / LTE-FDD: B1/B3/B5/B7/B8/B20 / LTE-TDD: B38/B40/B41 ¦ Носители: 2×SATA HDD 6Тб (нет в комплекте) ¦ Облачный сервис: HIK-Connect ¦ Доступ с мобильных устройств: HIK-Connect ¦ Дублирование трансляции и записи по локальной сети при помощи NVR Регистратора ¦ Настройка: Цветопередача/Яркость/Контрастность ¦ VCA Тревоги обнаружения ¦ ANR Гарантированное сетевое хранение ¦ Smart Функции: Запись по cсобытию или движению в кадре / Поиск события ¦ Управление: HIK-Central / HIK-Connect / iVMS / WEB Клиент / Мышь ¦ Протокол: Hikvision/ONVIF/ISAPI ¦ Материал: ABS Пластик/Металл ¦ Типоразмер: 1U ¦ Питание: AC 100-240V 15W ¦ Температура: -10°C...+55°C ¦ Вес: 2.5кг ¦ Размер: 385×315×52мм | 253 449 ₸ | 215 432 ₸ | 202 759 ₸
16 |  | 4G IP Видеорегистратор | Hikvision | DS-7616NI-K2/4G | 303610025 | Количество каналов: 16×IP ¦ Запись: 16×8MP@30к/с / 16×6MP@30к/с / 16×5MP@30к/с / 16×4MP@30к/с / 16×2MP@30к/с / 16×1MP@30к/с ¦ Воспроизведение: 1×8.0MP / 2×4.0MP / 4×2.0MP / 8×1.0MP ¦ Битрейт: Входящий 160 Мбит/с / Исходящий 80 Мбит/с ¦ Кодек: H.265+/H.265/H.264+/H.264/MPEG4 ¦ Dual-OS Высокопроизводительная операционная система ¦ Количество потоков: 2 ¦ Интерфейс: 4G 1×SIM / Ethernet 1×RJ45 10M/100/1000Mbps / Аудио 1×RCA Вход/1×RCA Выход / Сигнальный 4×Вход/1×Выход / 2×USB 2.0 / 1×HDMI UHD 4K / 1×VGA FullHD ¦ 4G Поддержка: GSM: 900/1800MHz / WCDMA: B1/B5/B8 / LTE/WCDMA / LTE-FDD: B1/B3/B5/B7/B8/B20 / LTE-TDD: B38/B40/B41 ¦ Носители: 2×SATA HDD 6Тб (нет в комплекте) ¦ Облачный сервис: HIK-Connect ¦ Доступ с мобильных устройств: HIK-Connect ¦ Дублирование трансляции и записи по локальной сети при помощи NVR Регистратора ¦ Настройка: Цветопередача/Яркость/Контрастность ¦ VCA Тревоги обнаружения ¦ ANR Гарантированное сетевое хранение ¦ Smart Функции: Запись по cсобытию или движению в кадре / Поиск события ¦ Управление: HIK-Central / HIK-Connect / iVMS / WEB Клиент / Мышь ¦ Протокол: Hikvision/ONVIF/ISAPI ¦ Материал: ABS Пластик/Металл ¦ Типоразмер: 1U ¦ Питание: DC 12V ±10% 15W ¦ Температура: -10°C...+55°C ¦ Вес: 1.0кг ¦ Размер: 380×315×52мм | 164 487 ₸ | 139 814 ₸ | 131 589 ₸
439 |  | IP PTZ Камера, позиционная | Hikvision | DS-2DE2A204IW-DE3(C) (2.8-12mm) | 301315128 | Разрешение: 2.0МР 1920×1080@25к/с ¦ Битрейт: 32Кб/с~16.4Мб/с ¦ Кодек: H.265+/H.265/H.264+/H.264/MJPEG/G.711u/G.711a/G.722.1/MP2L2 ¦ Количество потоков: 3 ¦ Интерфейс: Ethernet 1×RJ45 10M/100Mbps / Аудио 1×Микрофон/1×Вход/1×Выход / Карта памяти 1×MicroSD до 256Gb ¦ Объектив: Варифокальный моторизированный с AF Автофокусом f2.8~12.0мм / Угол обзора 100.5°-32.6° / 16X Цифровой ¦ Способ приближения: Автоматический / Полуавтоматический / Ручной режим ¦ Вращение: 355°Гор. / Макс. 100°/сек. ¦ Функции движения: 300×Предустановок / 24×Маски приватности / Память позиции при выключении питания ¦ Подсветка: Smart ИК до 20м. ¦ Светочувствительность: 0.005 Люкс ¦ День/Ночь ¦ ИК Фильтр ¦ 3D DNR Подавление видео-шумов ¦ WDR 120дБ Широкий динамический диапазон ¦ BLC Компенсация засветки ¦ AWB Авто. Баланс белого ¦ AGC Авто. Регулировка усиления ¦ EIS Электронная стабилизация изображения ¦ ROI Регион интереса ¦ SVC Данные в видеопотоке ¦ ANR Гарантированное сетевое хранение ¦ NAS Поддержка сетевого хранилища ¦ Smart Функции: Движение в кадре / Пересечение линии / Вторжение в зону / Вход/Выход из области ¦ Smart Аналитика: Оставленные/Исчезнувшие/Перемещенные предметы / Обнаружения лиц ¦ Доступ с мобильных устройств ¦ OSD Мультиязыковое меню ¦ Протокол: Hikvision/ONVIF/ISAPI/SDK ¦ Материал: Металл ¦ Степень защиты: IP66/IK10 ¦ Питание: DC +12V 9.9W / PoE IEEE 802.3af ¦ Температура: -20°C...+60°C ¦ Вес: 0.53кг ¦ Размер: Ø130.7×101.7мм | 108 670 ₸ | 85 441 ₸ | 78 307 ₸
438 |  | IP PTZ Камера, позиционная | Hikvision | DS-2DE2A204IW-DE3(C0)(S6)(C) | 327000658 | Разрешение: 2.0МР 1920×1080@25к/с ¦ Битрейт: 32Кб/с~16.4Мб/с ¦ Кодек: H.265+/H.265/H.264+/H.264/MJPEG/G.711u/G.711a/G.722.1/MP2L2 ¦ Количество потоков: 3 ¦ Интерфейс: Ethernet 1×RJ45 10M/100Mbps / Аудио 1×Микрофон/1×Вход/1×Выход / Карта памяти 1×MicroSD до 256Gb ¦ Объектив: Варифокальный моторизированный с AF Автофокусом f2.8~12.0мм / Угол обзора 100.5°-32.6° / 16X Цифровой ¦ Способ приближения: Автоматический / Полуавтоматический / Ручной режим ¦ Вращение: 355°Гор. / Макс. 100°/сек. ¦ Функции движения: 300×Предустановок / Память позиции при выключении питания / 3D Позиционирование ¦ Подсветка: Smart ИК до 20м. ¦ Светочувствительность: 0.005 Люкс ¦ День/Ночь ¦ ИК Фильтр ¦ 3D DNR Подавление видео-шумов ¦ WDR 120дБ Широкий динамический диапазон ¦ HLC/BLC Компенсация засветки ¦ AWB Авто. Баланс белого ¦ AGC Авто. Регулировка усиления ¦ EIS Электронная стабилизация изображения ¦ ROI Регион интереса ¦ SVC Данные в видеопотоке ¦ ANR Гарантированное сетевое хранение ¦ NAS Поддержка сетевого хранилища ¦ Smart Функции: Движение в кадре / Пересечение линии / Вторжение в зону / Вход/Выход из области ¦ Smart Аналитика: Оставленные/Исчезнувшие/Перемещенные предметы / Обнаружения лиц ¦ Доступ с мобильных устройств ¦ OSD Мультиязыковое меню ¦ Протокол: Hikvision/ONVIF/ISAPI/SDK ¦ Reset Кнопка сброса настроек ¦ Материал: Металл ¦ Степень защиты: IP66/IK10 ¦ Питание: DC +12V 9.2W / PoE IEEE 802.3af ¦ Температура: -20°C...+60°C ¦ Вес: 0.53кг ¦ Размер: Ø130.7×101.7мм | 99 849 ₸ | 84 871 ₸ | 79 879 ₸
425 |  | IP PTZ Камера, позиционная | Hikvision | DS-2DE2A204IW-DE3/W(C0)(S6)(C) | 327000660 | Разрешение: 2.0МР 1920×1080@25к/с ¦ Битрейт: 32Кб/с~16Мб/с ¦ Кодек: H.265+/H.265/H.264+/H.264/MJPEG/G.711u/G.711a/G.722.1/MP2L2 ¦ Количество потоков: 3 ¦ Интерфейс: Ethernet 1×RJ45 10M/100Mbps / 1×Wi-Fi 2.4GHz IEEE802.11b/g/n / Аудио 1×Микрофон/1×Вход/1×Выход / Карта памяти 1×MicroSD до 256Gb ¦ Объектив: Варифокальный моторизированный с AF Автофокусом f2.8~12мм / Угол обзора 100.5°-32.6° / 4X Оптический / 16X Цифровой Зум ¦ Способ приближения: Автоматический / Полуавтоматический / Ручной режим ¦ Вращение: 355°Гор. / Макс. 100°/сек. ¦ Функции движения: 300×Предустановок / 24×Маски приватности / Память позиции при выключении питания / 3D Позиционирование ¦ Подсветка: Smart ИК до 20 м. ¦ Светочувствительность: 0.005 Люкс ¦ День/Ночь ¦ ИК Фильтр ¦ 3D DNR Подавление видео-шумов ¦ WDR 120 дБ Широкий динамический диапазон ¦ HLC/BLC Компенсация засветки ¦ AWB Авто. Баланс белого ¦ AGC Авто. Регулировка усиления ¦ Defog Анти-Туман/Анти-Дым ¦ ROI Регион интереса ¦ SVC Данные в видеопотоке ¦ ANR Гарантированное сетевое хранение ¦ NAS Поддержка сетевого хранилища ¦ Smart Функции: Движение в кадре / Пересечение линии / Вторжение в зону / Вход/Выход из области ¦ Smart Аналитика: Оставленные/Исчезнувшие предметы / Детекция лиц ¦ Доступ с мобильных устройств ¦ Протокол: Hikvision/ONVIF/ISAPI/SDK/ISUP ¦ Reset Кнопка сброса настроек ¦ Материал: Металл ¦ Степень защиты: IP66/IK10 ¦ Питание: DC +12V 11.2W / PoE IEEE 802.3af ¦ Температура: -20°C...+60°C ¦ Вес: 5.3кг ¦ Размер: Ø130.7×101.7мм | 108 524 ₸ | 92 245 ₸ | 86 818 ₸
46 |  | IP PTZ Камера, позиционная | Hikvision | DS-2DE2A404IW-DE3(C) (2.8-12.0mm) | 301315132 | Разрешение: 4.0МР 2560×1440@25к/с ¦ Битрейт: 32Кб/с~16.4Мб/с ¦ Кодек: H.265+/H.265/H.264+/H.264/MJPEG/G.711u/G.711a/G.722.1/MP2L2 ¦ Количество потоков: 3 ¦ Интерфейс: Ethernet 1×RJ45 10M/100Mbps / Аудио 1×Микрофон / Аудио 1×Вход/1×Выход / Карта памяти 1×MicroSD до 256Gb ¦ Объектив: Варифокальный моторизированный с AF Автофокусом f2.8~12.0мм / Угол обзора 96.7°-31.6° / 16X Цифровой ¦ Способ приближения: Автоматический / Полуавтоматический / Ручной режим ¦ Вращение: 355°Гор. / Макс. 100°/сек. ¦ Функции движения: 300×Предустановок / 24×Маски приватности / Память позиции при выключении питания ¦ Подсветка: Smart ИК до 20м. ¦ Светочувствительность: 0.005 Люкс ¦ День/Ночь ¦ ИК Фильтр ¦ 3D DNR Подавление видео-шумов ¦ WDR 120дБ Широкий динамический диапазон ¦ HLC/BLC Компенсация засветки ¦ AWB Авто. Баланс белого ¦ AGC Авто. Регулировка усиления ¦ EIS Электронная стабилизация изображения ¦ ROI Регион интереса ¦ SVC Данные в видеопотоке ¦ ANR Гарантированное сетевое хранение ¦ NAS Поддержка сетевого хранилища ¦ Smart Функции: Движение в кадре / Пересечение линии / Вторжение в зону / Вход/Выход из области ¦ Smart Аналитика: Оставленные/Исчезнувшие/Перемещенные предметы / Обнаружения лиц ¦ Доступ с мобильных устройств ¦ OSD Мультиязыковое меню ¦ Протокол: Hikvision/ONVIF/ISAPI/SDK ¦ Материал: Металл ¦ Степень защиты: IP66/IK10 ¦ Питание: DC +12V 9.2W / PoE IEEE 802.3af ¦ Температура: -20°C...+60°C ¦ Вес: 0.53кг ¦ Размер: Ø130.7×101.7мм | 117 612 ₸ | 92 472 ₸ | 84 749 ₸
437 |  | IP PTZ Камера, позиционная | Hikvision | DS-2DE2A404IW-DE3(C0)(S6)(C) | 327000399 | Разрешение: 4.0МР 2560×1440@25к/с ¦ Битрейт: 32Кб/с~16.4Мб/с ¦ Кодек: H.265+/H.265/H.264+/H.264/MJPEG/G.711u/G.711a/G.722.1/MP2L2 ¦ Количество потоков: 3 ¦ Интерфейс: Ethernet 1×RJ45 10M/100Mbps / Аудио 1×Микрофон / Аудио 1×Вход/1×Выход / Карта памяти 1×MicroSD до 256Gb ¦ Объектив: Варифокальный моторизированный с AF Автофокусом f2.8~12.0мм / Угол обзора 96.7°-31.6° / 16X Цифровой ¦ Способ приближения: Автоматический / Полуавтоматический / Ручной режим ¦ Вращение: 355°Гор. / Макс. 100°/сек. ¦ Функции движения: 300×Предустановок / Память позиции при выключении питания / 3D Позиционирование ¦ Подсветка: Smart ИК до 20м. ¦ Светочувствительность: 0.005 Люкс ¦ День/Ночь ¦ ИК Фильтр ¦ 3D DNR Подавление видео-шумов ¦ WDR 120дБ Широкий динамический диапазон ¦ HLC/BLC Компенсация засветки ¦ AWB Авто. Баланс белого ¦ AGC Авто. Регулировка усиления ¦ EIS Электронная стабилизация изображения ¦ ROI Регион интереса ¦ SVC Данные в видеопотоке ¦ ANR Гарантированное сетевое хранение ¦ NAS Поддержка сетевого хранилища ¦ Smart Функции: Движение в кадре / Пересечение линии / Вторжение в зону / Вход/Выход из области ¦ Smart Аналитика: Оставленные/Исчезнувшие/Перемещенные предметы / Обнаружения лиц ¦ Доступ с мобильных устройств ¦ OSD Мультиязыковое меню ¦ Протокол: Hikvision/ONVIF/ISAPI/SDK ¦ Reset Кнопка сброса настроек ¦ Материал: Металл ¦ Степень защиты: IP66/IK10 ¦ Питание: DC +12V 9.2W / PoE IEEE 802.3af ¦ Температура: -20°C...+60°C ¦ Вес: 0.53кг ¦ Размер: Ø130.7×101.7мм | 108 524 ₸ | 92 245 ₸ | 86 818 ₸
436 |  | IP PTZ Камера, позиционная | Hikvision | DS-2DE2A404IW-DE3/W(C) (2.8-12.0mm) | 301315134 | Разрешение: 4.0МР 2560×1440@25к/с ¦ Битрейт: 32Кб/с~16.4Мб/с ¦ Кодек: H.265+/H.265/H.264+/H.264/MJPEG/G.711u/G.711a/G.722.1/MP2L2 ¦ Количество потоков: 3 ¦ Интерфейс: Ethernet 1×RJ45 10M/100Mbps / 1×Wi-Fi 2.4GHz IEEE802.11b/g/n / Аудио 1×Микрофон / Аудио 1×Вход/1×Выход / Карта памяти 1×MicroSD до 256Gb ¦ Объектив: Варифокальный моторизированный с AF Автофокусом f2.8~12.0мм / Угол обзора 96.7°-31.6° / 16X Цифровой ¦ Способ приближения: Автоматический / Полуавтоматический / Ручной режим ¦ Вращение: 355°Гор. / Макс. 100°/сек. ¦ Функции движения: 300×Предустановок / 24×Маски приватности / Память позиции при выключении питания ¦ Подсветка: Smart ИК до 20м. ¦ Светочувствительность: 0.005 Люкс ¦ День/Ночь ¦ ИК Фильтр ¦ 3D DNR Подавление видео-шумов ¦ WDR 120дБ Широкий динамический диапазон ¦ HLC/BLC Компенсация засветки ¦ AWB Авто. Баланс белого ¦ AGC Авто. Регулировка усиления ¦ EIS Электронная стабилизация изображения ¦ ROI Регион интереса ¦ SVC Данные в видеопотоке ¦ ANR Гарантированное сетевое хранение ¦ NAS Поддержка сетевого хранилища ¦ Smart Функции: Движение в кадре / Пересечение линии / Вторжение в зону / Вход/Выход из области ¦ Smart Аналитика: Оставленные/Исчезнувшие/Перемещенные предметы / Обнаружения лиц ¦ Доступ с мобильных устройств ¦ OSD Мультиязыковое меню ¦ Протокол: Hikvision/ONVIF/ISAPI/SDK ¦ Материал: Металл ¦ Степень защиты: IP66/IK10 ¦ Питание: DC +12V 10.9W / PoE IEEE 802.3af ¦ Температура: -20°C...+60°C ¦ Вес: 0.53кг ¦ Размер: Ø130.7×101.7мм | 131 221 ₸ | 103 172 ₸ | 94 556 ₸
435 |  | IP PTZ Камера, позиционная | Hikvision | DS-2DE2A404IW-DE3/W(C0)(S6)(C) | 327000403 | Разрешение: 4.0МР 2560×1440@25к/с ¦ Битрейт: 32Кб/с~16.4Мб/с ¦ Кодек: H.265+/H.265/H.264+/H.264/MJPEG/G.711u/G.711a/G.722.1/MP2L2 ¦ Количество потоков: 3 ¦ Интерфейс: Ethernet 1×RJ45 10M/100Mbps / 1×Wi-Fi 2.4GHz IEEE802.11b/g/n / Аудио 1×Микрофон / Аудио 1×Вход/1×Выход / Карта памяти 1×MicroSD до 256Gb ¦ Объектив: Варифокальный моторизированный с AF Автофокусом f2.8~12.0мм / Угол обзора 96.7°-31.6° / 16X Цифровой ¦ Способ приближения: Автоматический / Полуавтоматический / Ручной режим ¦ Вращение: 355°Гор. / Макс. 100°/сек. ¦ Функции движения: 300×Предустановок / Память позиции при выключении питания / 3D Позиционирование ¦ Подсветка: Smart ИК до 20м. ¦ Светочувствительность: 0.005 Люкс ¦ День/Ночь ¦ ИК Фильтр ¦ 3D DNR Подавление видео-шумов ¦ WDR 120дБ Широкий динамический диапазон ¦ HLC/BLC Компенсация засветки ¦ AWB Авто. Баланс белого ¦ AGC Авто. Регулировка усиления ¦ EIS Электронная стабилизация изображения ¦ ROI Регион интереса ¦ SVC Данные в видеопотоке ¦ ANR Гарантированное сетевое хранение ¦ NAS Поддержка сетевого хранилища ¦ Smart Функции: Движение в кадре / Пересечение линии / Вторжение в зону / Вход/Выход из области ¦ Smart Аналитика: Оставленные/Исчезнувшие/Перемещенные предметы / Обнаружения лиц ¦ Доступ с мобильных устройств ¦ OSD Мультиязыковое меню ¦ Протокол: Hikvision/ONVIF/ISAPI/SDK ¦ Reset Кнопка сброса настроек ¦ Материал: Металл ¦ Степень защиты: IP66/IK10 ¦ Питание: DC +12V 10.9W / PoE IEEE 802.3af ¦ Температура: -20°C...+60°C ¦ Вес: 0.53кг ¦ Размер: Ø130.7×101.7мм | 121 111 ₸ | 102 945 ₸ | 96 889 ₸
475 |  | IP PTZ Камера, позиционная | Hikvision | DS-2DE2C200MW-DE(F0)(S7) | 327000268 | Разрешение: 2.0МР 1920×1080@25к/c ¦ Битрейт: 32Кб/с~8Мб/с ¦ Кодек: H.265+/H.265/H.264+/H.264/MJPEG/G.711u/ G.711a/G.722.1/MP2L2 ¦ Количество потоков: 2 ¦ Интерфейс: Ethernet 1×RJ45 10M/100Mbps / Аудио 1×Микрофон/1×Динамик / 1×MicroSD Карта памяти до 256Gb ¦ Объектив: Фиксированный f2.8мм / Угол обзора 111.4° / 16X Цифровой Зум ¦ Вращение: 340°Гор. / Макс. 21°/сек. ¦ Подсветка: Smart ИК Белая до 30м. ¦ Светочувствительность: DarkFighter 0.01 Люкс ¦ День/Ночь ¦ ИК Фильтр ¦ 3D DNR Подавление видео-шумов ¦ DWDR Широкий динамический диапазон ¦ HLC/BLC Компенсация засветки ¦ AGC Авто. Регулировка усиления ¦ ROI Регион интереса ¦ SVC Данные в видеопотоке ¦ ANR Гарантированное сетевое хранение ¦ NAS Поддержка сетевого хранилища ¦ Smart Функции: Движение в кадре ¦ Доступ с мобильных устройств ¦ Протокол: Hikvision/ONVIF/ISAPI/SDK ¦ Reset Кнопка сброса настроек ¦ Материал: ABS Пластик/Металл ¦ Степень защиты: IP66 ¦ Питание: DC +12V ±25% 9.0W / PoE IEEE 802.3af ¦ Температура: -30°C...+40°C ¦ Вес: 0.7кг ¦ Размер: 162×120×234.2мм | 62 937 ₸ | 53 496 ₸ | 50 349 ₸
474 |  | IP PTZ Камера, позиционная | Hikvision | DS-2DE2C200MW-DE(F1)(S7) | 327000270 | Разрешение: 2.0МР 1920×1080@25к/c ¦ Битрейт: 32Кб/с~8Мб/с ¦ Кодек: H.265+/H.265/H.264+/H.264/MJPEG/G.711u/ G.711a/G.722.1/MP2L2 ¦ Количество потоков: 2 ¦ Интерфейс: Ethernet 1×RJ45 10M/100Mbps / Аудио 1×Микрофон/1×Динамик / 1×MicroSD Карта памяти до 256Gb ¦ Объектив: Фиксированный f4.0мм / Угол обзора 91.5° / 16X Цифровой Зум ¦ Вращение: 340°Гор. / Макс. 21°/сек. ¦ Подсветка: Smart ИК Белая до 30м. ¦ Светочувствительность: DarkFighter 0.01 Люкс ¦ День/Ночь ¦ ИК Фильтр ¦ 3D DNR Подавление видео-шумов ¦ DWDR Широкий динамический диапазон ¦ HLC/BLC Компенсация засветки ¦ AGC Авто. Регулировка усиления ¦ ROI Регион интереса ¦ SVC Данные в видеопотоке ¦ ANR Гарантированное сетевое хранение ¦ NAS Поддержка сетевого хранилища ¦ Smart Функции: Движение в кадре ¦ Доступ с мобильных устройств ¦ Протокол: Hikvision/ONVIF/ISAPI/SDK ¦ Reset Кнопка сброса настроек ¦ Материал: ABS Пластик/Металл ¦ Степень защиты: IP66 ¦ Питание: DC +12V ±25% 9.0W / PoE IEEE 802.3af ¦ Температура: -30°C...+40°C ¦ Вес: 0.7кг ¦ Размер: 162×120×234.2мм | 62 937 ₸ | 53 496 ₸ | 50 349 ₸
473 |  | IP PTZ Камера, позиционная | Hikvision | DS-2DE2C400MW-DE(F0)(S7) | 327000414 | Разрешение: 4.0МР 2560×1440@25к/c ¦ Битрейт: 32Кб/с~8Мб/с ¦ Кодек: H.265+/H.265/H.264+/H.264/MJPEG/G.711u/ G.711a/G.722.1/MP2L2 ¦ Количество потоков: 2 ¦ Интерфейс: Ethernet 1×RJ45 10M/100Mbps / Аудио 1×Микрофон/1×Динамик / 1×MicroSD Карта памяти до 256Gb ¦ Объектив: Фиксированный f2.8мм / Угол обзора 97.0° / 16X Цифровой Зум ¦ Вращение: 340°Гор. / Макс. 21°/сек. ¦ Подсветка: Smart ИК Белая до 30м. ¦ Светочувствительность: DarkFighter 0.005 Люкс ¦ День/Ночь ¦ ИК Фильтр ¦ 3D DNR Подавление видео-шумов ¦ DWDR Широкий динамический диапазон ¦ HLC/BLC Компенсация засветки ¦ AGC Авто. Регулировка усиления ¦ ROI Регион интереса ¦ SVC Данные в видеопотоке ¦ ANR Гарантированное сетевое хранение ¦ NAS Поддержка сетевого хранилища ¦ Smart Функции: Движение в кадре ¦ Доступ с мобильных устройств ¦ Протокол: Hikvision/ONVIF/ISAPI/SDK ¦ Reset Кнопка сброса настроек ¦ Материал: ABS Пластик/Металл ¦ Степень защиты: IP66 ¦ Питание: DC +12V ±25% 9.0W / PoE IEEE 802.3af ¦ Температура: -30°C...+40°C ¦ Вес: 0.7кг ¦ Размер: 162×120×234.2мм | 66 339 ₸ | 56 388 ₸ | 53 071 ₸
472 |  | IP PTZ Камера, позиционная | Hikvision | DS-2DE2C400MW-DE(F1)(S7) | 327000416 | Разрешение: 4.0МР 2560×1440@25к/c ¦ Битрейт: 32Кб/с~8Мб/с ¦ Кодек: H.265+/H.265/H.264+/H.264/MJPEG/G.711u/ G.711a/G.722.1/MP2L2 ¦ Количество потоков: 2 ¦ Интерфейс: Ethernet 1×RJ45 10M/100Mbps / Аудио 1×Микрофон/1×Динамик / 1×MicroSD Карта памяти до 256Gb ¦ Объектив: Фиксированный f4.0мм / Угол обзора 79.0° / 16X Цифровой Зум ¦ Вращение: 340°Гор. / Макс. 21°/сек. ¦ Подсветка: Smart ИК Белая до 30м. ¦ Светочувствительность: DarkFighter 0.005 Люкс ¦ День/Ночь ¦ ИК Фильтр ¦ 3D DNR Подавление видео-шумов ¦ DWDR Широкий динамический диапазон ¦ HLC/BLC Компенсация засветки ¦ AGC Авто. Регулировка усиления ¦ ROI Регион интереса ¦ SVC Данные в видеопотоке ¦ ANR Гарантированное сетевое хранение ¦ NAS Поддержка сетевого хранилища ¦ Smart Функции: Движение в кадре ¦ Доступ с мобильных устройств ¦ Протокол: Hikvision/ONVIF/ISAPI/SDK ¦ Reset Кнопка сброса настроек ¦ Материал: ABS Пластик/Металл ¦ Степень защиты: IP66 ¦ Питание: DC +12V ±25% 9.0W / PoE IEEE 802.3af ¦ Температура: -30°C...+40°C ¦ Вес: 0.7кг ¦ Размер: 162×120×234.2мм | 66 339 ₸ | 56 388 ₸ | 53 071 ₸
47 |  | IP PTZ Камера, позиционная | Hikvision | DS-2DE3A400BW-DE(F1)(S5)(B) | 327000117 | Разрешение: 4.0МР 2560×1440@25к/с ¦ Битрейт: 32Кб/с~16Мб/с ¦ Кодек: H.265+/H.265/H.264+/H.264/MJPEG/G.711u/G.711a/G.722.1/MP2L2 ¦ Количество потоков: 3 ¦ Интерфейс: Ethernet 1×RJ45 10M/100Mbps / Аудио 1×Микрофон/1×Динамик / Аудио 1×Вход/1×Выход / Сигнальный 1×Вход/1×Выход / 1×RS485 / Карта памяти 1×MicroSD до 512Gb ¦ Объектив: Фиксированный f4.0мм / Угол обзора 88.7° / 16X Цифровой ¦ Способ приближения: Автоматический / Полуавтоматический / Ручной режим ¦ Вращение: 350°Гор. / Макс. 60°/сек. ¦ Подсветка: Smart Белая до 30м. ¦ Функции движения: 300×Предустановок / 24×Маски приватности / Память позиции при выключении питания / 3D Позиционирование ¦ Светочувствительность: 0.0005 Люкс ¦ ColorVu Полноцветное изображение круглосуточно ¦ День/Ночь ¦ ИК Фильтр ¦ 3D DNR Подавление видео-шумов ¦ WDR 120дБ Широкий динамический диапазон ¦ HLC/BLC Компенсация засветки ¦ AWB Авто. Баланс белого ¦ AGC Авто. Регулировка усиления ¦ Defog Анти-Туман/Анти-Дым ¦ EIS Электронная стабилизация изображения ¦ ROI Регион интереса ¦ SVC Данные в видеопотоке ¦ NAS Поддержка сетевого хранилища ¦ Smart Функции: Движение в кадре / Пересечение линии / Вторжение в зону / Вход/Выход из области ¦ Smart Аналитика: Оставленные/Исчезнувшие/Перемещенные предметы / Обнаружения лиц ¦ Доступ с мобильных устройств ¦ OSD Мультиязыковое меню ¦ Протокол: Hikvision/ONVIF/ISAPI/SDK ¦ Reset Кнопка сброса настроек ¦ Материал: Металл ¦ Степень защиты: IP66 ¦ Питание: DC +12V 13.0W / PoE IEEE 802.3at ¦ Температура: -30°C...+65°C ¦ Вес: 1.125кг ¦ Размер: 120×179.3×182мм | 141 134 ₸ | 119 964 ₸ | 101 700 ₸
471 |  | IP PTZ Камера, позиционная | Hikvision | DS-2DE3A400BW-DE(F1)(T5) | 327000671 | Разрешение: 4.0МР 2560×1440@25к/с ¦ Битрейт: 32Кб/с~16Мб/с ¦ Кодек: H.265+/H.265/H.264+/H.264/MJPEG/G.711u/G.711a/G.722.1/MP2L2 ¦ Количество потоков: 3 ¦ Интерфейс: Ethernet 1×RJ45 10M/100Mbps / Аудио 1×Микрофон/1×Динамик / Аудио 1×Вход/1×Выход / Сигнальный 1×Вход/1×Выход / 1×RS485 / Карта памяти 1×MicroSD до 512Gb ¦ Объектив: Фиксированный f4.0мм / Угол обзора 88.7° / 16X Цифровой ¦ Способ приближения: Автоматический / Полуавтоматический / Ручной режим ¦ Вращение: 350°Гор. / Макс. 60°/сек. ¦ Подсветка: Smart Белая до 30м. ¦ Функции движения: 300×Предустановок / 24×Маски приватности / Память позиции при выключении питания / 3D Позиционирование ¦ Светочувствительность: 0.0005 Люкс ¦ ColorVu Полноцветное изображение круглосуточно ¦ День/Ночь ¦ ИК Фильтр ¦ 3D DNR Подавление видео-шумов ¦ WDR 120дБ Широкий динамический диапазон ¦ HLC/BLC Компенсация засветки ¦ AWB Авто. Баланс белого ¦ AGC Авто. Регулировка усиления ¦ Defog Анти-Туман/Анти-Дым ¦ EIS Электронная стабилизация изображения ¦ ROI Регион интереса ¦ SVC Данные в видеопотоке ¦ NAS Поддержка сетевого хранилища ¦ Smart Функции: Движение в кадре / Пересечение линии / Вторжение в зону / Вход/Выход из области ¦ Smart Аналитика: AcuSense / Оставленные/Исчезнувшие/Перемещенные предметы / Обнаружения лиц ¦ Доступ с мобильных устройств ¦ OSD Мультиязыковое меню ¦ Протокол: Hikvision/ONVIF/ISAPI/SDK/ISUP ¦ Reset Кнопка сброса настроек ¦ Материал: Металл ¦ Степень защиты: IP66 ¦ Питание: DC +12V 14.0W / PoE IEEE 802.3at ¦ Температура: -30°C...+65°C ¦ Вес: 1.125кг ¦ Размер: 120×179.3×182мм | 123 493 ₸ | 104 969 ₸ | 98 794 ₸
424 |  | IP PTZ Камера, позиционная | Hikvision | DS-2DE3A400BW-DE/W(F1)(S5)(B) | 327000118 | Разрешение: 4.0МР 2560×1440@25к/с ¦ Битрейт: 32Кб/с~16Мб/с ¦ Кодек: H.265+/H.265/H.264+/H.264/MJPEG/G.711u/G.711a/G.722.1/MP2L2 ¦ Количество потоков: 3 ¦ Интерфейс: Ethernet 1×RJ45 10M/100Mbps / 1×Wi-Fi 2.4GHz IEEE802.11b/g/n / Аудио 1×Микрофон/1×Динамик / Аудио /1×Вход/1×Выход / Сигнальный 1×Вход/1×Выход / 1×RS485 / Карта памяти 1×MicroSD до 512Gb ¦ Объектив: Фиксированный f4.0мм / Угол обзора 89.0° / 16X Цифровой ¦ Способ приближения: Автоматический / Полуавтоматический / Ручной режим ¦ Вращение: 350°Гор. / Макс. 60°/сек. ¦ Подсветка: Smart Белая до 30м. ¦ Функции движения: 300×Предустановок / 24×Маски приватности / Память позиции при выключении питания / 3D Позиционирование ¦ Светочувствительность: 0.0005 Люкс ¦ ColorVu Полноцветное изображение круглосуточно ¦ День/Ночь ¦ ИК Фильтр ¦ 3D DNR Подавление видео-шумов ¦ WDR 120дБ Широкий динамический диапазон ¦ HLC/BLC Компенсация засветки ¦ AWB Авто. Баланс белого ¦ AGC Авто. Регулировка усиления ¦ Defog Анти-Туман/Анти-Дым ¦ EIS Электронная стабилизация изображения ¦ ROI Регион интереса ¦ SVC Данные в видеопотоке ¦ NAS Поддержка сетевого хранилища ¦ Smart Функции: Движение в кадре / Пересечение линии / Вторжение в зону / Вход/Выход из области ¦ Smart Аналитика: Оставленные/Исчезнувшие/Перемещенные предметы / Детекция лиц ¦ Доступ с мобильных устройств ¦ Протокол: Hikvision/ONVIF/ISAPI/SDK ¦ Reset Кнопка сброса настроек ¦ Материал: Металл ¦ Степень защиты: IP66 ¦ Питание: DC +12V 16.0W / PoE IEEE 802.3at ¦ Температура: -30°C...+60°C ¦ Вес: 1.125кг ¦ Размер: 179.3×120×182мм | 155 326 ₸ | 132 027 ₸ | 111 926 ₸
470 |  | IP PTZ Камера, позиционная | Hikvision | DS-2DE3A400BW-DE/W(F1)(T5) | 327000672 | Разрешение: 4.0МР 2560×1440@25к/с ¦ Битрейт: 32Кб/с~16Мб/с ¦ Кодек: H.265+/H.265/H.264+/H.264/MJPEG/G.711u/G.711a/G.722.1/MP2L2 ¦ Количество потоков: 3 ¦ Интерфейс: Ethernet 1×RJ45 10M/100Mbps / 1×Wi-Fi 2.4GHz IEEE802.11b/g/n до 50м. / Аудио 1×Микрофон/1×Динамик / Аудио 1×Вход/1×Выход / Сигнальный 1×Вход/1×Выход / 1×RS485 / Карта памяти 1×MicroSD до 512Gb ¦ Объектив: Фиксированный f4.0мм / Угол обзора 88.7° / 16X Цифровой ¦ Способ приближения: Автоматический / Полуавтоматический / Ручной режим ¦ Вращение: 350°Гор. / Макс. 60°/сек. ¦ Подсветка: Smart Белая до 30м. ¦ Функции движения: 300×Предустановок / 24×Маски приватности / Память позиции при выключении питания / 3D Позиционирование ¦ Светочувствительность: 0.0005 Люкс ¦ ColorVu Полноцветное изображение круглосуточно ¦ День/Ночь ¦ ИК Фильтр ¦ 3D DNR Подавление видео-шумов ¦ WDR 120дБ Широкий динамический диапазон ¦ HLC/BLC Компенсация засветки ¦ AWB Авто. Баланс белого ¦ AGC Авто. Регулировка усиления ¦ Defog Анти-Туман/Анти-Дым ¦ EIS Электронная стабилизация изображения ¦ ROI Регион интереса ¦ SVC Данные в видеопотоке ¦ NAS Поддержка сетевого хранилища ¦ Smart Функции: Движение в кадре / Пересечение линии / Вторжение в зону / Вход/Выход из области ¦ Smart Аналитика: AcuSense / Оставленные/Исчезнувшие/Перемещенные предметы / Обнаружения лиц ¦ Доступ с мобильных устройств ¦ OSD Мультиязыковое меню ¦ Протокол: Hikvision/ONVIF/ISAPI/SDK/ISUP ¦ Reset Кнопка сброса настроек ¦ Материал: Металл ¦ Степень защиты: IP66 ¦ Питание: DC +12V 14.0W / PoE IEEE 802.3at ¦ Температура: -30°C...+65°C ¦ Вес: 1.125кг ¦ Размер: 120×179.3×182мм | 135 910 ₸ | 115 523 ₸ | 108 727 ₸
42 |  | IP PTZ Камера, позиционная | Hikvision | DS-2DE3A404IW-DE(S6) | 327000551 | Разрешение: 4.0МР 2560×1440@25к/с ¦ Битрейт: 32Кб/с~16Мб/с ¦ Кодек: H.265+/H.265/H.264+/H.264/MJPEG/G.711u/G.711a/G.722.1/MP2L2 ¦ Количество потоков: 3 ¦ Интерфейс: Ethernet 1×RJ45 10M/100Mbps / Аудио 1×Динамик / Аудио 1×Вход/1×Выход / Сигнальный 1×Вход/1×Выход / Карта памяти 1×MicroSD до 256Gb ¦ Объектив: Варифокальный моторизированный с AF Автофокусом f2.8~12.0мм / Угол обзора 96.7°-31.6° / 16X Цифровой ¦ Способ приближения: Автоматический / Полуавтоматический / Ручной режим ¦ Вращение: 350°Гор. / Макс. 65°/сек. ¦ Функции движения: 300×Предустановок / 24×Маски приватности / Память позиции при выключении питания / 3D Позиционирование ¦ Подсветка: EXIR Smart ИК до 50м. ¦ Светочувствительность: DarkFighter 0.005 Люкс ¦ День/Ночь ¦ ИК Фильтр ¦ 3D DNR Подавление видео-шумов ¦ WDR 120 дБ Широкий динамический диапазон ¦ HLC/BLC Компенсация засветки ¦ AWB Авто. Баланс белого ¦ AGC Авто. Регулировка усиления ¦ ROI Регион интереса ¦ SVC Данные в видеопотоке ¦ ANR Гарантированное сетевое хранение ¦ NAS Поддержка сетевого хранилища ¦ Smart Функции: Движение в кадре / Пересечение линии / Вторжение в зону / Вход/Выход из области ¦ Smart Аналитика: Оставленные/Исчезнувшие/Перемещенные предметы / Обнаружение лиц ¦ Доступ с мобильных устройств ¦ Протокол: Hikvision/ONVIF/ISAPI/SDK ¦ Материал: Пластик/Металл ¦ Степень защиты: IP66 ¦ Питание: DC +12V 15.0W / PoE IEEE 802.3at ¦ Температура: -30°C...+60°C ¦ Вес: 1.125кг ¦ Размер: 179.3×120.5×182мм | 135 910 ₸ | 115 523 ₸ | 108 727 ₸
440 |  | IP PTZ Камера, позиционная | Hikvision | DS-2DE3A404IW-DE/W(S6) | 327000553 | Разрешение: 4.0МР 2560×1440@25к/с ¦ Битрейт: 32Кб/с~16Мб/с ¦ Кодек: H.265+/H.265/H.264+/H.264/MJPEG/G.711u/G.711a/G.722.1/MP2L2 ¦ Количество потоков: 3 ¦ Интерфейс: Ethernet 1×RJ45 10M/100Mbps / 1×Wi-Fi 2.4GHz IEEE802.11b/g/n / Аудио 1×Динамик / Аудио 1×Вход/1×Выход / Сигнальный 1×Вход/1×Выход / Карта памяти 1×MicroSD до 256Gb ¦ Объектив: Варифокальный моторизированный с AF Автофокусом f2.8~12.0мм / Угол обзора 96.7°-31.6° / 16X Цифровой ¦ Способ приближения: Автоматический / Полуавтоматический / Ручной режим ¦ Вращение: 350°Гор. / Макс. 65°/сек. ¦ Функции движения: 300×Предустановок / 24×Маски приватности / Память позиции при выключении питания / 3D Позиционирование ¦ Подсветка: EXIR Smart ИК до 50м. ¦ Светочувствительность: DarkFighter 0.005 Люкс ¦ День/Ночь ¦ ИК Фильтр ¦ 3D DNR Подавление видео-шумов ¦ WDR 120 дБ Широкий динамический диапазон ¦ HLC/BLC Компенсация засветки ¦ AWB Авто. Баланс белого ¦ AGC Авто. Регулировка усиления ¦ ROI Регион интереса ¦ SVC Данные в видеопотоке ¦ ANR Гарантированное сетевое хранение ¦ NAS Поддержка сетевого хранилища ¦ Smart Функции: Движение в кадре / Пересечение линии / Вторжение в зону / Вход/Выход из области ¦ Smart Аналитика: Оставленные/Исчезнувшие/Перемещенные предметы / Обнаружение лиц ¦ Доступ с мобильных устройств ¦ Протокол: Hikvision/ONVIF/ISAPI/SDK ¦ Материал: Пластик/Металл ¦ Степень защиты: IP66 ¦ Питание: DC +12V 15.0W / PoE IEEE 802.3at ¦ Температура: -30°C...+60°C ¦ Вес: 1.125кг ¦ Размер: 179.3×120.5×182мм | 148 497 ₸ | 126 223 ₸ | 118 798 ₸
441 |  | IP PTZ Камера, позиционная | Hikvision | DS-2DE3C210IX-DE(C1)(T5) | 327000172 | Разрешение: 2.0МР 1920×1080@25к/с ¦ Битрейт: 32Кб/с~16Мб/с ¦ Кодек: H.265+/H.265/H.264+/H.264/MJPEG/G.711/G.722.1/MP2L2 ¦ Количество потоков: 3 ¦ Интерфейс: Ethernet 1×RJ45 10M/100Mbps / Аудио 1×Микрофон/1×Динамик / Аудио 1×Вход/1×Выход / Сигнальный 1×Вход/1×Выход / Карта памяти 1×MicroSD до 256Gb ¦ Объектив: Варифокальный моторизированный с AF Автофокусом f2.8~28.0мм / Угол обзора 108.0°-19.8° / 10X Оптический / 16X Цифровой ¦ Способ приближения: Автоматический / Полуавтоматический / Ручной режим ¦ Вращение: 355°Гор. / Макс. 60°/сек. ¦ Функции движения: 300×Предустановок / 24×Маски приватности / Память позиции при выключении питания / 3D Позиционирование / Авто. трекинг - отслеживание движущегося объекта в кадре ¦ Подсветка: Smart ИК до 50м. ¦ Светочувствительность: DarkFighter 0.005 Люкс ¦ День/Ночь ¦ ИК Фильтр ¦ 3D DNR Подавление видео-шумов ¦ ENF Подавление аудио-шумов ¦ WDR 120 дБ Широкий динамический диапазон ¦ HLC/BLC Компенсация засветки ¦ AWB Авто. Баланс белого ¦ AGC Авто. Регулировка усиления ¦ Defog Анти-Туман/Анти-Дым ¦ EIS Электронная стабилизация изображения ¦ ROI Регион интереса ¦ SVC Данные в видеопотоке ¦ ANR Гарантированное сетевое хранение ¦ NAS Поддержка сетевого хранилища ¦ Smart Функции: Движение в кадре / Пересечение линии / Вторжение в зону / Вход/Выход из области ¦ Smart Аналитика: Оставленные/Исчезнувшие/Перемещенные предметы / Обнаружение лиц ¦ Доступ с мобильных устройств ¦ Протокол: Hikvision/ONVIF/ISAPI/SDK/ISUP ¦ Материал: Металл ¦ Степень защиты: IP66 ¦ Питание: DC +12V 24.0W / PoE IEEE 802.3at ¦ Температура: -30°C...+65°C ¦ Вес: 1.9кг ¦ Размер: Ø 156.4×142.1мм | 164 463 ₸ | 129 309 ₸ | 118 510 ₸
443 |  | IP PTZ Камера, позиционная | Hikvision | DS-2DE4215IW-DE(S5) | 301316581 | Разрешение: 2.0МР 1920×1080@25к/с ¦ Битрейт: 32Кб/с~16Мб/с ¦ Кодек: H.265+/H.265/H.264+/H.264/MJPEG/G.711u/G.711a/G.722.1/MP2L2 ¦ Количество потоков: 3 ¦ Интерфейс: Ethernet 1×RJ45 10M/100Mbps / Аудио 1×Вход/1×Выход / Сигнальный 1×Вход/1×Выход / Карта памяти 1×MicroSD до 256Gb ¦ Объектив: Варифокальный моторизированный с AF Автофокусом f5.0~75.0мм / Угол обзора 53.8°-4.0° / 15X Оптический / 16X Цифровой ¦ Способ приближения: Автоматический / Полуавтоматический / Ручной режим ¦ Вращение: 360°Гор. / Макс. 80°/сек. ¦ Функции движения: 300×Предустановок / 8×Пути патрулирования / 32×Контрольные точки / 4×Шаблона сканирования / 24×Маски приватности / Память позиции при выключении питания / 3D Позиционирование ¦ Подсветка: Smart ИК до 100м. ¦ Светочувствительность: DarkFighter 0.005 Люкс ¦ День/Ночь ¦ ИК Фильтр ¦ 3D DNR Подавление видео-шумов ¦ ENF Подавление аудио-шумов ¦ WDR 120 дБ Широкий динамический диапазон ¦ HLC/BLC Компенсация засветки ¦ AWB Авто. Баланс белого ¦ AGC Авто. Регулировка усиления ¦ Defog Анти-Туман/Анти-Дым ¦ EIS Электронная стабилизация изображения ¦ ROI Регион интереса ¦ SVC Данные в видеопотоке ¦ ANR Гарантированное сетевое хранение ¦ NAS Поддержка сетевого хранилища ¦ Smart Функции: Движение в кадре / Пересечение линии / Вторжение в зону / Вход/Выход из области ¦ Smart Аналитика: Оставленные/Исчезнувшие/Перемещенные предметы / Детекция лиц ¦ Smart технология: AcuSence ¦ Доступ с мобильных устройств ¦ Протокол: Hikvision/ONVIF/ISAPI/SDK/ISUP ¦ Reset Кнопка сброса настроек ¦ Материал: ABS Пластик/Металл ¦ Степень защиты: IP66 ¦ Питание: DC +12V 24.0W / PoE IEEE 802.3at / ESP TVS 4000V Встроенная защита от перенапряжения до 4kV ¦ Температура: -30°C...+65°C ¦ Вес: 2.0кг ¦ Размер: Ø164.5×290мм | 226 671 ₸ | 178 220 ₸ | 163 336 ₸
444 |  | IP PTZ Камера, позиционная | Hikvision | DS-2DE4215IW-DE(S6) | 327000144 | Разрешение: 2.0МР 1920×1080@25к/с ¦ Битрейт: 32Кб/с~16Мб/с ¦ Кодек: H.265+/H.265/H.264+/H.264/MJPEG/G.711u/G.711a/G.722.1/MP2L2 ¦ Количество потоков: 3 ¦ Интерфейс: Ethernet 1×RJ45 10M/100Mbps / Аудио 1×Вход/1×Выход / Сигнальный 1×Вход/1×Выход / Карта памяти 1×MicroSD до 256Gb ¦ Объектив: Варифокальный моторизированный с AF Автофокусом f5.0~75.0мм / Угол обзора 57.6°-4.0° / 15X Оптический / 16X Цифровой ¦ Способ приближения: Автоматический / Полуавтоматический / Ручной режим ¦ Вращение: 360°Гор. / Макс. 80°/сек. ¦ Функции движения: 300×Предустановок / 8×Пути патрулирования / 32×Контрольные точки / 4×Шаблона сканирования / 24×Маски приватности / Память позиции при выключении питания / 3D Позиционирование ¦ Подсветка: Smart ИК до 100м. ¦ Светочувствительность: DarkFighter 0.005 Люкс ¦ День/Ночь ¦ ИК Фильтр ¦ 3D DNR Подавление видео-шумов ¦ ENF Подавление аудио-шумов ¦ WDR 120 дБ Широкий динамический диапазон ¦ HLC/BLC Компенсация засветки ¦ AWB Авто. Баланс белого ¦ AGC Авто. Регулировка усиления ¦ Defog Анти-Туман/Анти-Дым ¦ ROI Регион интереса ¦ SVC Данные в видеопотоке ¦ ANR Гарантированное сетевое хранение ¦ NAS Поддержка сетевого хранилища ¦ Smart Функции: Движение в кадре / Пересечение линии / Вторжение в зону / Вход/Выход из области ¦ Smart Аналитика: Оставленные/Исчезнувшие/Перемещенные предметы / Обнаружение лиц ¦ Доступ с мобильных устройств ¦ Протокол: Hikvision/ONVIF/ISAPI/SDK/ISUP ¦ Reset Кнопка сброса настроек ¦ Материал: Металл ¦ Степень защиты: IP66 ¦ Питание: DC +12V 18.0W / PoE IEEE 802.3at / ESP TVS 6000V Встроенная защита от перенапряжения до 6kV ¦ Температура: -30°C...+65°C ¦ Вес: 2.0кг ¦ Размер: Ø164.5×290мм | 185 919 ₸ | 158 031 ₸ | 153 109 ₸
427 |  | IP PTZ Камера, позиционная | Hikvision | DS-2DE4215IW-DE(T5) | 327000470 | Разрешение: 2.0МР 1920×1080@25к/с ¦ Битрейт: 32Кб/с~16Мб/с ¦ Кодек: H.265+/H.265/H.264+/H.264/MJPEG/G.711u/G.711a/G.722.1/MP2L2 ¦ Количество потоков: 3 ¦ Интерфейс: Ethernet 1×RJ45 10M/100Mbps / Аудио 1×Вход/1×Выход / Сигнальный 1×Вход/1×Выход / Карта памяти 1×MicroSD до 256Gb ¦ Объектив: Варифокальный моторизированный с AF Автофокусом f5.0~75.0мм / Угол обзора 53.8°-4.0° / 15X Оптический / 16X Цифровой ¦ Способ приближения: Автоматический / Полуавтоматический / Ручной режим ¦ Вращение: 360°Гор. / Макс. 80°/сек. ¦ Функции движения: 300×Предустановок / 8×Пути патрулирования / 32×Контрольные точки / 4×Шаблона сканирования / 24×Маски приватности / Память позиции при выключении питания / 3D Позиционирование ¦ Подсветка: Smart ИК до 100м. ¦ Светочувствительность: DarkFighter 0.005 Люкс ¦ День/Ночь ¦ ИК Фильтр ¦ 3D DNR Подавление видео-шумов ¦ ENF Подавление аудио-шумов ¦ WDR 120 дБ Широкий динамический диапазон ¦ HLC/BLC Компенсация засветки ¦ AWB Авто. Баланс белого ¦ AGC Авто. Регулировка усиления ¦ Defog Анти-Туман/Анти-Дым ¦ EIS Электронная стабилизация изображения ¦ ROI Регион интереса ¦ SVC Данные в видеопотоке ¦ ANR Гарантированное сетевое хранение ¦ NAS Поддержка сетевого хранилища ¦ Smart Функции: Движение в кадре / Пересечение линии / Вторжение в зону / Вход/Выход из области ¦ Smart Аналитика: Оставленные/Исчезнувшие/Перемещенные предметы / Детекция лиц ¦ Доступ с мобильных устройств ¦ Протокол: Hikvision/ONVIF/ISAPI/SDK/ISUP ¦ Reset Кнопка сброса настроек ¦ Материал: ABS Пластик/Металл ¦ Степень защиты: IP66 ¦ Питание: DC +12V 24.0W / PoE IEEE 802.3at / ESP TVS 4000V Встроенная защита от перенапряжения до 4kV ¦ Температура: -30°C...+65°C ¦ Вес: 2.0кг ¦ Размер: Ø164.5×290мм | 198 507 ₸ | 168 731 ₸ | 158 805 ₸
49 |  | IP PTZ Камера, позиционная | Hikvision | DS-2DE4225IW-DE(E) | 301315539 | Разрешение: 2.0МР 1920×1080@25к/с ¦ Битрейт: 32Кб/с~16Мб/с ¦ Кодек: H.265+/H.265/H.264+/H.264/MJPEG/G.711u/G.711a/G.722.1/MP2L2 ¦ Количество потоков: 3 ¦ Интерфейс: Ethernet 1×RJ45 10M/100Mbps / Аудио 1×Вход/1×Выход / Карта памяти 1×MicroSD до 256Gb ¦ Объектив: Варифокальный моторизированный с AF Автофокусом f4.8~120.0мм / Угол обзора 57.6°-2.5° / 25X Оптический / 16X Цифровой ¦ Способ приближения: Автоматический / Полуавтоматический / Ручной режим ¦ Вращение: 360°Гор. / Макс. 80°/сек. ¦ Функции движения: 300×Предустановок / 8×Пути патрулирования / 32×Контрольные точки / 4×Шаблона сканирования / 24×Маски приватности / Память позиции при выключении питания / 3D Позиционирование ¦ Подсветка: Smart ИК до 100м. ¦ Светочувствительность: DarkFighter 0.005 Люкс ¦ День/Ночь ¦ ИК Фильтр ¦ 3D DNR Подавление видео-шумов ¦ ENF Подавление аудио-шумов ¦ WDR 120 дБ Широкий динамический диапазон ¦ HLC/BLC Компенсация засветки ¦ AWB Авто. Баланс белого ¦ AGC Авто. Регулировка усиления ¦ Defog Анти-Туман/Анти-Дым ¦ EIS Электронная стабилизация изображения ¦ ROI Регион интереса ¦ SVC Данные в видеопотоке ¦ ANR Гарантированное сетевое хранение ¦ NAS Поддержка сетевого хранилища ¦ Smart Функции: Движение в кадре / Пересечение линии / Вторжение в зону / Вход/Выход из области ¦ Smart Аналитика: Оставленные/Исчезнувшие/Перемещенные предметы ¦ Доступ с мобильных устройств ¦ Протокол: Hikvision/ONVIF/ISAPI/SDK ¦ Материал: Металл ¦ Степень защиты: IP66 ¦ Питание: DC +12V 18.0W / PoE IEEE 802.3at / ESP TVS 4000V Встроенная защита от перенапряжения до 4kV ¦ Температура: -30°C...+65°C ¦ Вес: 2.0кг ¦ Размер: Ø164.5×290мм | 256 414 ₸ | 201 606 ₸ | 184 769 ₸
32 |  | IP PTZ Камера, позиционная | Hikvision | DS-2DE4225IW-DE(S6) | 327000146 | Разрешение: 2.0МР 1920×1080@25к/с ¦ Битрейт: 32Кб/с~16Мб/с ¦ Кодек: H.265+/H.265/H.264+/H.264/MJPEG/G.711u/G.711a/G.722.1/MP2L2 ¦ Количество потоков: 3 ¦ Интерфейс: Ethernet 1×RJ45 10M/100Mbps / Аудио 1×Вход/1×Выход / Сигнальный 1×Вход/1×Выход / Карта памяти 1×MicroSD до 256Gb ¦ Объектив: Варифокальный моторизированный с AF Автофокусом f4.8~120.0мм / Угол обзора 57.6°-2.5° / 25X Оптический / 16X Цифровой ¦ Способ приближения: Автоматический / Полуавтоматический / Ручной режим ¦ Вращение: 360°Гор. / Макс. 80°/сек. ¦ Функции движения: 300×Предустановок / 8×Пути патрулирования / 32×Контрольные точки / 4×Шаблона сканирования / 24×Маски приватности / Память позиции при выключении питания / 3D Позиционирование ¦ Подсветка: Smart ИК до 100м. ¦ Светочувствительность: DarkFighter 0.005 Люкс ¦ День/Ночь ¦ ИК Фильтр ¦ 3D DNR Подавление видео-шумов ¦ ENF Подавление аудио-шумов ¦ WDR 120 дБ Широкий динамический диапазон ¦ HLC/BLC Компенсация засветки ¦ AWB Авто. Баланс белого ¦ AGC Авто. Регулировка усиления ¦ Defog Анти-Туман/Анти-Дым ¦ ROI Регион интереса ¦ SVC Данные в видеопотоке ¦ ANR Гарантированное сетевое хранение ¦ NAS Поддержка сетевого хранилища ¦ Smart Функции: Движение в кадре / Пересечение линии / Вторжение в зону / Вход/Выход из области ¦ Smart Аналитика: Оставленные/Исчезнувшие/Перемещенные предметы / Обнаружение лиц ¦ Доступ с мобильных устройств ¦ Протокол: Hikvision/ONVIF/ISAPI/SDK/ISUP ¦ Reset Кнопка сброса настроек ¦ Материал: Металл ¦ Степень защиты: IP66 ¦ Питание: DC +12V 18.0W / PoE IEEE 802.3at / ESP TVS 6000V Встроенная защита от перенапряжения до 6kV ¦ Температура: -30°C...+65°C ¦ Вес: 2.0кг ¦ Размер: Ø164.5×290мм | 269 439 ₸ | 211 846 ₸ | 194 155 ₸
428 |  | IP PTZ Камера, позиционная | Hikvision | DS-2DE4225IW-DE(T5) | 327000471 | Разрешение: 2.0МР 1920×1080@25к/с ¦ Битрейт: 32Кб/с~16Мб/с ¦ Кодек: H.265+/H.265/H.264+/H.264/MJPEG/G.711u/G.711a/G.722.1/MP2L2 ¦ Количество потоков: 3 ¦ Интерфейс: Ethernet 1×RJ45 10M/100Mbps / Аудио 1×Вход/1×Выход / Сигнальный 1×Вход/1×Выход / Карта памяти 1×MicroSD до 256Gb ¦ Объектив: Варифокальный моторизированный с AF Автофокусом f4.8~120.0мм / Угол обзора 57.6°-2.5° / 25X Оптический / 16X Цифровой ¦ Способ приближения: Автоматический / Полуавтоматический / Ручной режим ¦ Вращение: 360°Гор. / Макс. 80°/сек. ¦ Функции движения: 300×Предустановок / 8×Пути патрулирования / 32×Контрольные точки / 4×Шаблона сканирования / 24×Маски приватности / Память позиции при выключении питания / 3D Позиционирование ¦ Подсветка: Smart ИК до 100м. ¦ Светочувствительность: DarkFighter 0.005 Люкс ¦ День/Ночь ¦ ИК Фильтр ¦ 3D DNR Подавление видео-шумов ¦ ENF Подавление аудио-шумов ¦ WDR 120 дБ Широкий динамический диапазон ¦ HLC/BLC Компенсация засветки ¦ AWB Авто. Баланс белого ¦ AGC Авто. Регулировка усиления ¦ Defog Анти-Туман/Анти-Дым ¦ EIS Электронная стабилизация изображения ¦ ROI Регион интереса ¦ SVC Данные в видеопотоке ¦ ANR Гарантированное сетевое хранение ¦ NAS Поддержка сетевого хранилища ¦ Smart Функции: Движение в кадре / Пересечение линии / Вторжение в зону / Вход/Выход из области ¦ Smart Аналитика: Оставленные/Исчезнувшие предметы / Захват лица ¦ Smart технология: AcuSence ¦ Доступ с мобильных устройств ¦ Протокол: Hikvision/ONVIF/ISAPI/SDK/ISUP ¦ Reset Кнопка сброса настроек ¦ Материал: Металл ¦ Степень защиты: IP66 ¦ Питание: DC +12V 24.0W / PoE IEEE 802.3at / ESP TVS 4000V Встроенная защита от перенапряжения до 4kV ¦ Температура: -30°C...+65°C ¦ Вес: 2.0кг ¦ Размер: Ø164.5×290мм | 248 346 ₸ | 211 094 ₸ | 198 676 ₸
442 |  | IP PTZ Камера, позиционная | Hikvision | DS-2DE4225W-DE(E) | 301316809 | Разрешение: 2.0МР 1920×1080@25к/с ¦ Битрейт: 32Кб/с~16Мб/с ¦ Кодек: H.265+/H.265/H.264+/H.264/MJPEG/G.711u/G.711a/G.722.1/MP2L2 ¦ Количество потоков: 3 ¦ Интерфейс: Ethernet 1×RJ45 10M/100Mbps / Аудио 1×Вход/1×Выход / Сигнальный 1×Вход/1×Выход / Карта памяти 1×MicroSD до 256Gb ¦ Объектив: Варифокальный моторизированный с AF Автофокусом f4.8~120.0мм / Угол обзора 57.6°-2.5° / 25X Оптический / 16X Цифровой ¦ Способ приближения: Автоматический / Полуавтоматический / Ручной режим ¦ Вращение: 360°Гор. / Макс. 160°/сек. ¦ Функции движения: 300×Предустановок / 8×Пути патрулирования / 32×Контрольные точки / 4×Шаблона сканирования / 24×Маски приватности / Память позиции при выключении питания / 3D Позиционирование ¦ Подсветка: Smart ИК до 100м. ¦ Светочувствительность: DarkFighter 0.005 Люкс ¦ День/Ночь ¦ ИК Фильтр ¦ 3D DNR Подавление видео-шумов ¦ ENF Подавление аудио-шумов ¦ WDR 120 дБ Широкий динамический диапазон ¦ HLC/BLC Компенсация засветки ¦ AWB Авто. Баланс белого ¦ AGC Авто. Регулировка усиления ¦ GAIN Авто. Усиление сигнала ¦ Defog Анти-Туман/Анти-Дым ¦ EIS Электронная стабилизация изображения ¦ ROI Регион интереса ¦ SVC Данные в видеопотоке ¦ ANR Гарантированное сетевое хранение ¦ NAS Поддержка сетевого хранилища ¦ Smart Функции: Движение в кадре / Пересечение линии / Вторжение в зону / Вход/Выход из области ¦ Smart Аналитика: Оставленные/Исчезнувшие/Перемещенные предметы ¦ Доступ с мобильных устройств ¦ Протокол: Hikvision/ONVIF/ISAPI/SDK ¦ Материал: Металл ¦ Степень защиты: IP66 ¦ Питание: DC +12V 18.0W / PoE IEEE 802.3at / ESP TVS 4000V Встроенная защита от перенапряжения до 4kV ¦ Температура: -30°C...+65°C ¦ Вес: 2.0кг ¦ Размер: Ø180×239.5мм | 255 052 ₸ | 200 535 ₸ | 183 788 ₸
423 |  | IP PTZ Камера, позиционная | Hikvision | DS-2DE4225W-DE(S6) | 327000389 | Разрешение: 2.0МР 1920×1080@25к/с ¦ Битрейт: 32Кб/с~16Мб/с ¦ Кодек: H.265+/H.265/H.264+/H.264/MJPEG/G.711u/G.711a/G.722.1/MP2L2 ¦ Количество потоков: 3 ¦ Интерфейс: Ethernet 1×RJ45 10M/100Mbps / Аудио 1×Вход/1×Выход / Сигнальный 1×Вход/1×Выход / Карта памяти 1×MicroSD до 256Gb ¦ Объектив: Варифокальный моторизированный с AF Автофокусом f4.8~120.0мм / Угол обзора 57.6°-2.5° / 25X Оптический / 16X Цифровой ¦ Способ приближения: Автоматический / Полуавтоматический / Ручной режим ¦ Вращение: 360°Гор. / Макс. 160°/сек. ¦ Функции движения: 300×Предустановок / 8×Пути патрулирования / 32×Контрольные точки / 4×Шаблона сканирования / 24×Маски приватности / Память позиции при выключении питания / 3D Позиционирование ¦ Подсветка: Smart ИК до 100м. ¦ Светочувствительность: DarkFighter 0.005 Люкс ¦ День/Ночь ¦ ИК Фильтр ¦ 3D DNR Подавление видео-шумов ¦ ENF Подавление аудио-шумов ¦ WDR 120 дБ Широкий динамический диапазон ¦ HLC/BLC Компенсация засветки ¦ AWB Авто. Баланс белого ¦ AGC Авто. Регулировка усиления ¦ GAIN Авто. Усиление сигнала ¦ Defog Анти-Туман/Анти-Дым ¦ EIS Электронная стабилизация изображения ¦ ROI Регион интереса ¦ SVC Данные в видеопотоке ¦ ANR Гарантированное сетевое хранение ¦ NAS Поддержка сетевого хранилища ¦ Smart Функции: Движение в кадре / Пересечение линии / Вторжение в зону / Вход/Выход из области ¦ Smart Аналитика: Оставленные/Исчезнувшие/Перемещенные предметы / Обнаружение лиц ¦ Доступ с мобильных устройств ¦ Протокол: Hikvision/ONVIF/ISAPI/SDK/ISUP ¦ Материал: Металл ¦ Степень защиты: IP66 ¦ Питание: DC +12V 18.0W / PoE IEEE 802.3at / ESP TVS 6000V Встроенная защита от перенапряжения до 6kV ¦ Температура: -30°C...+65°C ¦ Вес: 2.0кг ¦ Размер: Ø180×239.5мм | 255 247 ₸ | 200 688 ₸ | 183 929 ₸
422 |  | IP PTZ Камера, позиционная | Hikvision | DS-2DE4225W-DE3(S6) | 327000391 | Разрешение: 2.0МР 1920×1080@25к/с ¦ Битрейт: 32Кб/с~16Мб/с ¦ Кодек: H.265+/H.265/H.264+/H.264/MJPEG/G.711u/G.711a/G.722.1/MP2L2 ¦ Количество потоков: 3 ¦ Интерфейс: Ethernet 1×RJ45 10M/100Mbps / Аудио 1×Вход/1×Выход / Сигнальный 1×Вход/1×Выход / Карта памяти 1×MicroSD до 256Gb ¦ Объектив: Варифокальный моторизированный с AF Автофокусом f4.8~120.0мм / Угол обзора 57.6°-2.5° / 25X Оптический / 16X Цифровой ¦ Способ приближения: Автоматический / Полуавтоматический / Ручной режим ¦ Вращение: 360°Гор. / Макс. 160°/сек. ¦ Функции движения: 300×Предустановок / 8×Пути патрулирования / 32×Контрольные точки / 4×Шаблона сканирования / 24×Маски приватности / Память позиции при выключении питания / 3D Позиционирование ¦ Подсветка: Smart ИК до 100м. ¦ Светочувствительность: DarkFighter 0.005 Люкс ¦ День/Ночь ¦ ИК Фильтр ¦ 3D DNR Подавление видео-шумов ¦ ENF Подавление аудио-шумов ¦ WDR 120 дБ Широкий динамический диапазон ¦ HLC/BLC Компенсация засветки ¦ AWB Авто. Баланс белого ¦ AGC Авто. Регулировка усиления ¦ GAIN Авто. Усиление сигнала ¦ Defog Анти-Туман/Анти-Дым ¦ EIS Электронная стабилизация изображения ¦ ROI Регион интереса ¦ SVC Данные в видеопотоке ¦ ANR Гарантированное сетевое хранение ¦ NAS Поддержка сетевого хранилища ¦ Smart Функции: Движение в кадре / Пересечение линии / Вторжение в зону / Вход/Выход из области ¦ Smart Аналитика: Оставленные/Исчезнувшие/Перемещенные предметы / Обнаружение лиц ¦ Доступ с мобильных устройств ¦ Протокол: Hikvision/ONVIF/ISAPI/SDK/ISUP ¦ Материал: Металл ¦ Степень защиты: IP66 ¦ Питание: DC +12V 18.0W / PoE IEEE 802.3at / ESP TVS 6000V Встроенная защита от перенапряжения до 6kV ¦ Температура: -30°C...+65°C ¦ Вес: 2.0кг ¦ Размер: Ø65×179.5мм | 255 247 ₸ | 200 688 ₸ | 183 929 ₸
35 |  | IP PTZ Камера, позиционная | Hikvision | DS-2DE4415IW-DE(E) | 301315774 | Разрешение: 4.0МР 2560×1440@25к/с ¦ Битрейт: 32Кб/с~16Мб/с ¦ Кодек: H.265+/H.265/H.264+/H.264/MJPEG ¦ Количество потоков: 3 ¦ Интерфейс: Ethernet 1×RJ45 10M/100Mbps / Карта памяти 1×MicroSD до 256Gb ¦ Объектив: Варифокальный моторизированный с AF Автофокусом f5.0~75.0мм / Угол обзора 53.8°-4.0° / 15X Оптический / 16X Цифровой ¦ Способ приближения: Автоматический / Полуавтоматический / Ручной режим ¦ Вращение: 360°Гор. / Макс. 80°/сек. ¦ Функции движения: 300×Предустановок / 8×Пути патрулирования / 32×Контрольные точки / 4×Шаблона сканирования / 24×Маски приватности / Память позиции при выключении питания / 3D Позиционирование ¦ Подсветка: Smart ИК до 100м. ¦ Светочувствительность: DarkFighter 0.005 Люкс ¦ День/Ночь ¦ ИК Фильтр ¦ 3D DNR Подавление видео-шумов ¦ ENF Подавление аудио-шумов ¦ WDR 120 дБ Широкий динамический диапазон ¦ HLC/BLC Компенсация засветки ¦ AWB Авто. Баланс белого ¦ AGC Авто. Регулировка усиления ¦ GAIN Авто. Усиление сигнала ¦ Defog Анти-Туман/Анти-Дым ¦ EIS Электронная стабилизация изображения ¦ ROI Регион интереса ¦ SVC Данные в видеопотоке ¦ ANR Гарантированное сетевое хранение ¦ NAS Поддержка сетевого хранилища ¦ Smart Функции: Движение в кадре / Пересечение линии / Вторжение в зону / Вход/Выход из области ¦ Smart Аналитика: Оставленные/Исчезнувшие/Перемещенные предметы ¦ Доступ с мобильных устройств ¦ Протокол: Hikvision/ONVIF/ISAPI/SDK ¦ Материал: Металл ¦ Степень защиты: IP66 ¦ Питание: DC +12V 18.0W / PoE IEEE 802.3at / ESP TVS 4000V Встроенная защита от перенапряжения до 4kV ¦ Температура: -30°C...+65°C ¦ Вес: 2.0кг ¦ Размер: Ø164.5×290мм | 256 414 ₸ | 201 606 ₸ | 184 769 ₸
33 |  | IP PTZ Камера, позиционная | Hikvision | DS-2DE4415IW-DE(S5) | 301316584 | Разрешение: 4.0МР 2560×1440@25к/с ¦ Битрейт: 32Кб/с~16Мб/с ¦ Кодек: H.265+/H.265/H.264+/H.264/MJPEG/G.711u/G.711a/G.722.1/MP2L2 ¦ Количество потоков: 3 ¦ Интерфейс: Ethernet 1×RJ45 10M/100Mbps / Аудио 1×Вход/1×Выход / Сигнальный 1×Вход/1×Выход / Карта памяти 1×MicroSD до 256Gb ¦ Объектив: Варифокальный моторизированный с AF Автофокусом f5.0~75.0мм / Угол обзора 55.0°-4.0° / 15X Оптический / 16X Цифровой ¦ Способ приближения: Автоматический / Полуавтоматический / Ручной режим ¦ Вращение: 360°Гор. / Макс. 80°/сек. ¦ Функции движения: 300×Предустановок / 8×Пути патрулирования / 32×Контрольные точки / 4×Шаблона сканирования / 24×Маски приватности / Память позиции при выключении питания / 3D Позиционирование ¦ Подсветка: Smart ИК до 100м. ¦ Светочувствительность: DarkFighter 0.005 Люкс ¦ День/Ночь ¦ ИК Фильтр ¦ 3D DNR Подавление видео-шумов ¦ ENF Подавление аудио-шумов ¦ WDR 120 дБ Широкий динамический диапазон ¦ HLC/BLC Компенсация засветки ¦ AWB Авто. Баланс белого ¦ AGC Авто. Регулировка усиления ¦ Defog Анти-Туман/Анти-Дым ¦ EIS Электронная стабилизация изображения ¦ ROI Регион интереса ¦ SVC Данные в видеопотоке ¦ ANR Гарантированное сетевое хранение ¦ NAS Поддержка сетевого хранилища ¦ Smart Функции: Движение в кадре / Пересечение линии / Вторжение в зону / Вход/Выход из области ¦ Smart Аналитика: Оставленные/Исчезнувшие предметы / Захват лица ¦ Smart технология: AcuSence ¦ Доступ с мобильных устройств ¦ Протокол: Hikvision/ONVIF/ISAPI/SDK/ISUP ¦ Reset Кнопка сброса настроек ¦ Материал: ABS Пластик/Металл ¦ Степень защиты: IP66 ¦ Питание: DC +12V 24.0W / PoE IEEE 802.3at / ESP TVS 4000V Встроенная защита от перенапряжения до 4kV ¦ Температура: -30°C...+65°C ¦ Вес: 2.0кг ¦ Размер: Ø164.5×290мм | 283 630 ₸ | 223 005 ₸ | 204 380 ₸
34 |  | IP PTZ Камера, позиционная | Hikvision | DS-2DE4415IW-DE(S6) | 327000148 | Разрешение: 4.0МР 2560×1440@25к/с ¦ Битрейт: 32Кб/с~16Мб/с ¦ Кодек: H.265+/H.265/H.264+/H.264/MJPEG/G.711u/G.711a/G.722.1/MP2L2 ¦ Количество потоков: 3 ¦ Интерфейс: Ethernet 1×RJ45 10M/100Mbps / Аудио 1×Вход/1×Выход / Сигнальный 1×Вход/1×Выход / Карта памяти 1×MicroSD до 256Gb ¦ Объектив: Варифокальный моторизированный с AF Автофокусом f4.8~72.0мм / Угол обзора 55.0°-3.6° / 15X Оптический / 16X Цифровой ¦ Способ приближения: Автоматический / Полуавтоматический / Ручной режим ¦ Вращение: 360°Гор. / Макс. 80°/сек. ¦ Функции движения: 300×Предустановок / 8×Пути патрулирования / 32×Контрольные точки / 4×Шаблона сканирования / 24×Маски приватности / Память позиции при выключении питания / 3D Позиционирование ¦ Подсветка: Smart ИК до 100м. ¦ Светочувствительность: DarkFighter 0.005 Люкс ¦ День/Ночь ¦ ИК Фильтр ¦ 3D DNR Подавление видео-шумов ¦ ENF Подавление аудио-шумов ¦ WDR 120 дБ Широкий динамический диапазон ¦ HLC/BLC Компенсация засветки ¦ AWB Авто. Баланс белого ¦ AGC Авто. Регулировка усиления ¦ Defog Анти-Туман/Анти-Дым ¦ ROI Регион интереса ¦ SVC Данные в видеопотоке ¦ ANR Гарантированное сетевое хранение ¦ NAS Поддержка сетевого хранилища ¦ Smart Функции: Движение в кадре / Пересечение линии / Вторжение в зону / Вход/Выход из области ¦ Smart Аналитика: Оставленные/Исчезнувшие/Перемещенные предметы / Обнаружение лиц ¦ Доступ с мобильных устройств ¦ Протокол: Hikvision/ONVIF/ISAPI/SDK/ISUP ¦ Reset Кнопка сброса настроек ¦ Материал: Металл ¦ Степень защиты: IP66 ¦ Питание: DC +12V 18.0W / PoE IEEE 802.3at / ESP TVS 6000V Встроенная защита от перенапряжения до 6kV ¦ Температура: -30°C...+65°C ¦ Вес: 2.0кг ¦ Размер: Ø164.5×290мм | 269 439 ₸ | 211 846 ₸ | 194 155 ₸
429 |  | IP PTZ Камера, позиционная | Hikvision | DS-2DE4415IW-DE(T5) | 327000239 | Разрешение: 4.0МР 2560×1440@25к/с ¦ Битрейт: 32Кб/с~16Мб/с ¦ Кодек: H.265+/H.265/H.264+/H.264/MJPEG/G.711/G.722.1/MP2L2 ¦ Количество потоков: 3 ¦ Интерфейс: Ethernet 1×RJ45 10M/100Mbps / Аудио 1×Вход/1×Выход / Сигнальный 1×Вход/1×Выход / Карта памяти 1×MicroSD до 256Gb ¦ Объектив: Варифокальный моторизированный с AF Автофокусом f5.0~75.0мм / Угол обзора 55.4°-4.0° / 15X Оптический / 16X Цифровой ¦ Способ приближения: Автоматический / Полуавтоматический / Ручной режим ¦ Вращение: 360°Гор. / Макс. 80°/сек. ¦ Функции движения: 300×Предустановок / 8×Пути патрулирования / 32×Контрольные точки / 4×Шаблона сканирования / 24×Маски приватности / Память позиции при выключении питания / 3D Позиционирование ¦ Подсветка: Smart ИК до 100м. ¦ Светочувствительность: DarkFighter 0.005 Люкс ¦ День/Ночь ¦ ИК Фильтр ¦ 3D DNR Подавление видео-шумов ¦ ENF Подавление аудио-шумов ¦ WDR 120 дБ Широкий динамический диапазон ¦ HLC/BLC Компенсация засветки ¦ AWB Авто. Баланс белого ¦ AGC Авто. Регулировка усиления ¦ Defog Анти-Туман/Анти-Дым ¦ EIS Электронная стабилизация изображения ¦ ROI Регион интереса ¦ SVC Данные в видеопотоке ¦ ANR Гарантированное сетевое хранение ¦ NAS Поддержка сетевого хранилища ¦ Smart Функции: Движение в кадре / Пересечение линии / Вторжение в зону / Вход/Выход из области ¦ Smart Аналитика: Оставленные/Исчезнувшие предметы / Детекция лиц / Детекция людей / Захвата и отслеживание цели ¦ Доступ с мобильных устройств ¦ Протокол: Hikvision/ONVIF/ISAPI/SDK/ISUP ¦ Reset Кнопка сброса настроек ¦ Материал: Металл ¦ Степень защиты: IP66 ¦ Питание: DC +12V 18.0W / PoE IEEE 802.3at / ESP TVS 6000V Встроенная защита от перенапряжения до 6kV ¦ Температура: -30°C...+65°C ¦ Вес: 2.0кг ¦ Размер: Ø164.5×290мм | 248 346 ₸ | 211 094 ₸ | 198 676 ₸
36 |  | IP PTZ Камера, позиционная | Hikvision | DS-2DE4425IW-DE(S6) | 327000150 | Разрешение: 4.0МР 2560×1440@25к/с ¦ Битрейт: 32Кб/с~16Мб/с ¦ Кодек: H.265+/H.265/H.264+/H.264/MJPEG/G.711u/G.711a/G.722.1/MP2L2 ¦ Количество потоков: 3 ¦ Интерфейс: Ethernet 1×RJ45 10M/100Mbps / Аудио 1×Вход/1×Выход / Сигнальный 1×Вход/1×Выход / Карта памяти 1×MicroSD до 256Gb ¦ Объектив: Варифокальный моторизированный с AF Автофокусом f4.8~120.0мм / Угол обзора 55.0°-2.4° / 25X Оптический / 16X Цифровой ¦ Способ приближения: Автоматический / Полуавтоматический / Ручной режим ¦ Вращение: 360°Гор. / Макс. 80°/сек. ¦ Функции движения: 300×Предустановок / 8×Пути патрулирования / 32×Контрольные точки / 4×Шаблона сканирования / 24×Маски приватности / Память позиции при выключении питания / 3D Позиционирование ¦ Подсветка: Smart ИК до 100м. ¦ Светочувствительность: DarkFighter 0.005 Люкс ¦ День/Ночь ¦ ИК Фильтр ¦ 3D DNR Подавление видео-шумов ¦ ENF Подавление аудио-шумов ¦ WDR 120 дБ Широкий динамический диапазон ¦ HLC/BLC Компенсация засветки ¦ AWB Авто. Баланс белого ¦ AGC Авто. Регулировка усиления ¦ Defog Анти-Туман/Анти-Дым ¦ ROI Регион интереса ¦ SVC Данные в видеопотоке ¦ ANR Гарантированное сетевое хранение ¦ NAS Поддержка сетевого хранилища ¦ Smart Функции: Движение в кадре / Пересечение линии / Вторжение в зону / Вход/Выход из области ¦ Smart Аналитика: Оставленные/Исчезнувшие/Перемещенные предметы / Обнаружение лиц ¦ Доступ с мобильных устройств ¦ Протокол: Hikvision/ONVIF/ISAPI/SDK/ISUP ¦ Reset Кнопка сброса настроек ¦ Материал: Металл ¦ Степень защиты: IP66 ¦ Питание: DC +12V 18.0W / PoE IEEE 802.3at / ESP TVS 6000V Встроенная защита от перенапряжения до 6kV ¦ Температура: -30°C...+65°C ¦ Вес: 2.0кг ¦ Размер: Ø164.5×290мм | 260 763 ₸ | 221 649 ₸ | 214 746 ₸
430 |  | IP PTZ Камера, позиционная | Hikvision | DS-2DE4425IW-DE(T5) | 327000240 | Разрешение: 4.0МР 2560×1440@25к/с ¦ Битрейт: 32Кб/с~16Мб/с ¦ Кодек: H.265+/H.265/H.264+/H.264/MJPEG/G.711/G.722.1/MP2L2 ¦ Количество потоков: 3 ¦ Интерфейс: Ethernet 1×RJ45 10M/100Mbps / Аудио 1×Вход/1×Выход / Сигнальный 1×Вход/1×Выход / Карта памяти 1×MicroSD до 256Gb ¦ Объектив: Варифокальный моторизированный с AF Автофокусом f4.8~120.0мм / Угол обзора 55.0°-2.4° / 25X Оптический / 16X Цифровой ¦ Способ приближения: Автоматический / Полуавтоматический / Ручной режим ¦ Вращение: 360°Гор. / Макс. 80°/сек. ¦ Функции движения: 300×Предустановок / 8×Пути патрулирования / 32×Контрольные точки / 4×Шаблона сканирования / 24×Маски приватности / Память позиции при выключении питания / 3D Позиционирование ¦ Подсветка: Smart ИК до 100м. ¦ Светочувствительность: DarkFighter 0.005 Люкс ¦ День/Ночь ¦ ИК Фильтр ¦ 3D DNR Подавление видео-шумов ¦ ENF Подавление аудио-шумов ¦ WDR 120 дБ Широкий динамический диапазон ¦ HLC/BLC Компенсация засветки ¦ AWB Авто. Баланс белого ¦ AGC Авто. Регулировка усиления ¦ Defog Анти-Туман/Анти-Дым ¦ EIS Электронная стабилизация изображения ¦ ROI Регион интереса ¦ SVC Данные в видеопотоке ¦ ANR Гарантированное сетевое хранение ¦ NAS Поддержка сетевого хранилища ¦ Smart Функции: Движение в кадре / Пересечение линии / Вторжение в зону / Вход/Выход из области ¦ Smart Аналитика: Оставленные/Исчезнувшие предметы / Детекция лиц / Детекция людей / Захвата и отслеживание цели ¦ Доступ с мобильных устройств ¦ Протокол: Hikvision/ONVIF/ISAPI/SDK/ISUP ¦ Reset Кнопка сброса настроек ¦ Материал: Металл ¦ Степень защиты: IP66 ¦ Питание: DC +12V 18.0W / PoE IEEE 802.3at / ESP TVS 6000V Встроенная защита от перенапряжения до 6kV ¦ Температура: -30°C...+65°C ¦ Вес: 2.0кг ¦ Размер: Ø164.5×290мм | 273 351 ₸ | 232 348 ₸ | 218 681 ₸
38 |  | IP PTZ Камера, позиционная | Hikvision | DS-2DE4A225IW-DE(B) | 301314623 | Разрешение: 2.0МР 1920×1080@25к/с ¦ Битрейт: 32Кб/с~16Мб/с ¦ Кодек: H.265+/H.265/H.264+/H.264/MJPEG/G.711u/G.711a/G.722.1/MP2L2 ¦ Количество потоков: 3 ¦ Интерфейс: Ethernet 1×RJ45 10M/100Mbps / Аудио 1×Вход/1×Выход / Сигнальный 1×Вход/1×Выход / Карта памяти 1×MicroSD до 256Gb ¦ Объектив: Варифокальный моторизированный с AF Автофокусом f4.8~120.0мм / Угол обзора 57.6°-2.7° / 25X Оптический / 16X Цифровой ¦ Способ приближения: Автоматический / Полуавтоматический / Ручной режим ¦ Вращение: 360°Гор. / Макс. 350°/сек. ¦ Функции движения: 300×Предустановок / 8×Пути патрулирования / 32×Контрольные точки / 4×Шаблона сканирования / 24×Маски приватности / Память позиции при выключении питания / Авто. трекинг - отслеживание движущегося объекта в кадре ¦ Подсветка: Smart ИК до 50м. ¦ Светочувствительность: DarkFighter 0.005 Люкс ¦ День/Ночь ¦ ИК Фильтр ¦ 3D DNR Подавление видео-шумов ¦ ENF Подавление аудио-шумов ¦ WDR 120 дБ Широкий динамический диапазон ¦ HLC/BLC Компенсация засветки ¦ AWB Авто. Баланс белого ¦ AGC Авто. Регулировка усиления ¦ GAIN Авто. Усиление сигнала ¦ Defog Анти-Туман/Анти-Дым ¦ EIS Электронная стабилизация изображения ¦ ROI Регион интереса ¦ SVC Данные в видеопотоке ¦ ANR Гарантированное сетевое хранение ¦ NAS Поддержка сетевого хранилища ¦ Smart Функции: Движение в кадре / Пересечение линии / Вторжение в зону / Вход/Выход из области ¦ Smart Аналитика: Оставленные/Исчезнувшие/Перемещенные предметы / Обнаружение лиц / Smart трекинг ¦ Доступ с мобильных устройств ¦ Протокол: Hikvision/ONVIF/ISAPI/SDK ¦ Материал: ABS Пластик/Металл ¦ Степень защиты: IP66 ¦ Питание: DC +12V 18.0W / PoE IEEE 802.3at / ESP TVS 4000V Встроенная защита от перенапряжения до 4kV ¦ Температура: -30°C...+65°C ¦ Вес: 2.45кг ¦ Размер: Ø169×161мм | 297 238 ₸ | 233 702 ₸ | 214 186 ₸
37 |  | IP PTZ Камера, позиционная | Hikvision | DS-2DE4A225IW-DE(S6) | 327000220 | Разрешение: 2.0МР 1920×1080@25к/с ¦ Битрейт: 32Кб/с~16Мб/с ¦ Кодек: H.265+/H.265/H.264+/H.264/MJPEG/G.711u/G.711a/G.722.1/MP2L2 ¦ Количество потоков: 3 ¦ Интерфейс: Ethernet 1×RJ45 10M/100Mbps / Аудио 1×Вход/1×Выход / Сигнальный 2×Вход/2×Выход / Карта памяти 1×MicroSD до 256Gb ¦ Объектив: Варифокальный моторизированный с AF Автофокусом f4.8~120.0мм / Угол обзора 54.9°-2.7° / 25X Оптический / 16X Цифровой ¦ Способ приближения: Автоматический / Полуавтоматический / Ручной режим ¦ Вращение: 360°Гор. / Макс. 350°/сек. ¦ Функции движения: 300×Предустановок / 8×Пути патрулирования / 32×Контрольные точки / 4×Шаблона сканирования / 24×Маски приватности / Память позиции при выключении питания / 3D Позиционирование / Авто. трекинг - отслеживание движущегося объекта в кадре ¦ Подсветка: Smart ИК до 50м. ¦ Светочувствительность: DarkFighter 0.005 Люкс ¦ День/Ночь ¦ ИК Фильтр ¦ 3D DNR Подавление видео-шумов ¦ ENF Подавление аудио-шумов ¦ WDR 120 дБ Широкий динамический диапазон ¦ HLC/BLC Компенсация засветки ¦ AWB Авто. Баланс белого ¦ AGC Авто. Регулировка усиления ¦ Defog Анти-Туман/Анти-Дым ¦ ROI Регион интереса ¦ SVC Данные в видеопотоке ¦ ANR Гарантированное сетевое хранение ¦ NAS Поддержка сетевого хранилища ¦ Smart Функции: Движение в кадре / Пересечение линии / Вторжение в зону / Вход/Выход из области ¦ Smart Аналитика: Оставленные/Исчезнувшие/Перемещенные предметы / Обнаружение лиц / Smart трекинг ¦ Доступ с мобильных устройств ¦ Протокол: Hikvision/ONVIF/ISAPI/SDK/ISUP ¦ Reset Кнопка сброса настроек ¦ Материал: Металл ¦ Степень защиты: IP66 ¦ Питание: DC +12V 18.0W / PoE IEEE 802.3at / ESP TVS 6000V Встроенная защита от перенапряжения до 6kV ¦ Температура: -30°C...+65°C ¦ Вес: 2.45кг ¦ Размер: Ø169×161мм | 273 351 ₸ | 232 348 ₸ | 218 681 ₸
40 |  | IP PTZ Камера, позиционная | Hikvision | DS-2DE4A425IW-DE(B) | 301315756 | Разрешение: 4.0МР 2560×1440@25к/с ¦ Битрейт: 32Кб/с~16Мб/с ¦ Кодек: H.265+/H.265/H.264+/H.264/MJPEG/G.711u/G.711a/G.722.1/MP2L2 ¦ Количество потоков: 3 ¦ Интерфейс: Ethernet 1×RJ45 10M/100Mbps / Аудио 1×Вход/1×Выход / Сигнальный 2×Вход/2×Выход / Карта памяти 1×MicroSD до 256Gb ¦ Объектив: Варифокальный моторизированный с AF Автофокусом f4.8~120.0мм / Угол обзора 57.6°-2.5° / 25X Оптический / 16X Цифровой ¦ Способ приближения: Автоматический / Полуавтоматический / Ручной режим ¦ Вращение: 360°Гор. / Макс. 350°/сек. ¦ Функции движения: 300×Предустановок / 8×Пути патрулирования / 32×Контрольные точки / 4×Шаблона сканирования / 24×Маски приватности / Память позиции при выключении питания / Авто. трекинг - отслеживание движущегося объекта в кадре ¦ Подсветка: Smart ИК до 50м. ¦ Светочувствительность: DarkFighter 0.005 Люкс ¦ День/Ночь ¦ ИК Фильтр ¦ 3D DNR Подавление видео-шумов ¦ ENF Подавление аудио-шумов ¦ WDR 120 дБ Широкий динамический диапазон ¦ HLC/BLC Компенсация засветки ¦ AWB Авто. Баланс белого ¦ AGC Авто. Регулировка усиления ¦ GAIN Авто. Усиление сигнала ¦ Defog Анти-Туман/Анти-Дым ¦ EIS Электронная стабилизация изображения ¦ ROI Регион интереса ¦ SVC Данные в видеопотоке ¦ ANR Гарантированное сетевое хранение ¦ NAS Поддержка сетевого хранилища ¦ Smart Функции: Движение в кадре / Пересечение линии / Вторжение в зону / Вход/Выход из области ¦ Smart Аналитика: Оставленные/Исчезнувшие/Перемещенные предметы / Обнаружение лиц / Smart трекинг ¦ Доступ с мобильных устройств ¦ Протокол: Hikvision/ONVIF/ISAPI/SDK ¦ Материал: ABS Пластик/Металл ¦ Степень защиты: IP66 ¦ Питание: DC +12V 18.0W / PoE IEEE 802.3at / ESP TVS 4000V Встроенная защита от перенапряжения до 4kV ¦ Температура: -30°C...+65°C ¦ Вес: 2.45кг ¦ Размер: Ø169×161мм | 338 062 ₸ | 265 801 ₸ | 243 603 ₸
39 |  | IP PTZ Камера, позиционная | Hikvision | DS-2DE4A425IW-DE(S6) | 327000222 | Разрешение: 4.0МР 2560×1440@25к/с ¦ Битрейт: 32Кб/с~16Мб/с ¦ Кодек: H.265+/H.265/H.264+/H.264/MJPEG/G.711u/G.711a/G.722.1/MP2L2 ¦ Количество потоков: 3 ¦ Интерфейс: Ethernet 1×RJ45 10M/100Mbps / Аудио 1×Вход/1×Выход / Сигнальный 2×Вход/2×Выход / Карта памяти 1×MicroSD до 256Gb ¦ Объектив: Варифокальный моторизированный с AF Автофокусом f4.8~120.0мм / Угол обзора 53.3°-2.6° / 25X Оптический / 16X Цифровой ¦ Способ приближения: Автоматический / Полуавтоматический / Ручной режим ¦ Вращение: 360°Гор. / Макс. 350°/сек. ¦ Функции движения: 300×Предустановок / 8×Пути патрулирования / 32×Контрольные точки / 4×Шаблона сканирования / 24×Маски приватности / Память позиции при выключении питания / 3D Позиционирование / Авто. трекинг - отслеживание движущегося объекта в кадре ¦ Подсветка: Smart ИК до 50м. ¦ Светочувствительность: DarkFighter 0.005 Люкс ¦ День/Ночь ¦ ИК Фильтр ¦ 3D DNR Подавление видео-шумов ¦ ENF Подавление аудио-шумов ¦ WDR 120 дБ Широкий динамический диапазон ¦ HLC/BLC Компенсация засветки ¦ AWB Авто. Баланс белого ¦ AGC Авто. Регулировка усиления ¦ Defog Анти-Туман/Анти-Дым ¦ ROI Регион интереса ¦ SVC Данные в видеопотоке ¦ ANR Гарантированное сетевое хранение ¦ NAS Поддержка сетевого хранилища ¦ Smart Функции: Движение в кадре / Пересечение линии / Вторжение в зону / Вход/Выход из области ¦ Smart Аналитика: Оставленные/Исчезнувшие/Перемещенные предметы / Обнаружение лиц / Smart трекинг ¦ Доступ с мобильных устройств ¦ Протокол: Hikvision/ONVIF/ISAPI/SDK/ISUP ¦ Reset Кнопка сброса настроек ¦ Материал: Металл ¦ Степень защиты: IP66 ¦ Питание: DC +12V 18.0W / PoE IEEE 802.3at / ESP TVS 6000V Встроенная защита от перенапряжения до 6kV ¦ Температура: -30°C...+65°C ¦ Вес: 2.45кг ¦ Размер: Ø169×161мм | 310 603 ₸ | 264 012 ₸ | 248 482 ₸
41 |  | IP PTZ Камера, позиционная | Hikvision | DS-2DE5225W-AE(S6) | 327000230 | Разрешение: 2.0МР 1920×1080@25к/с ¦ Битрейт: 32Кб/с~16Мб/с ¦ Кодек: H.265+/H.265/H.264+/H.264/MJPEG/G.711u/G.711a/G.722.1/MP2L2 ¦ Количество потоков: 3 ¦ Интерфейс: Ethernet 1×RJ45 10M/100Mbps / Аудио 1×Вход/1×Выход / Сигнальный 2×Вход/1×Выход / Карта памяти 1×MicroSD до 256Gb ¦ Объектив: Варифокальный моторизированный с AF Автофокусом f4.8~120.0мм / Угол обзора 57.6°-2.5° / 25X Оптический / 16X Цифровой ¦ Способ приближения: Автоматический / Полуавтоматический / Ручной режим ¦ Вращение: 360°Гор. / Макс. 300°/сек. ¦ Функции движения: 300×Предустановок / 8×Пути патрулирования / 32×Контрольные точки / 4×Шаблона сканирования / 24×Маски приватности / Память позиции при выключении питания / 3D Позиционирование ¦ Подсветка: Нет. ¦ Светочувствительность: DarkFighter 0.005 Люкс ¦ День/Ночь ¦ ИК Фильтр ¦ 3D DNR Подавление видео-шумов ¦ ENF Подавление аудио-шумов ¦ WDR 120 дБ Широкий динамический диапазон ¦ HLC/BLC Компенсация засветки ¦ AWB Авто. Баланс белого ¦ AGC Авто. Регулировка усиления ¦ GAIN Авто. Усиление сигнала ¦ Defog Анти-Туман/Анти-Дым ¦ EIS Электронная стабилизация изображения ¦ ROI Регион интереса ¦ SVC Данные в видеопотоке ¦ ANR Гарантированное сетевое хранение ¦ NAS Поддержка сетевого хранилища ¦ Smart Функции: Движение в кадре / Пересечение линии / Вторжение в зону / Вход/Выход из области ¦ Smart Аналитика: Оставленные/Исчезнувшие/Перемещенные предметы / Обнаружение лиц / Smart трекинг ¦ Доступ с мобильных устройств ¦ Протокол: Hikvision/ONVIF/ISAPI/SDK ¦ Материал: ABS Пластик/Металл ¦ Степень защиты: IP66 ¦ Питание: AC +24V 30.0W / PoE IEEE 802.3at / ESP TVS 4000V Встроенная защита от перенапряжения до 4kV ¦ Температура: -30°C...+65°C ¦ Вес: 3.0кг ¦ Размер: Ø220×280мм | 283 824 ₸ | 241 250 ₸ | 204 520 ₸
421 |  | IP PTZ Камера, позиционная | Hikvision | DS-2DE5225W-AE(T5) | 327000463 | Разрешение: 2.0МР 1920×1080@25к/с ¦ Битрейт: 32Кб/с~16Мб/с ¦ Кодек: H.265+/H.265/H.264+/H.264/MJPEG/G.711/G.722.1/MP2L2 ¦ Количество потоков: 3 ¦ Интерфейс: Ethernet 1×RJ45 10M/100Mbps / Аудио 1×Вход/1×Выход / Сигнальный 2×Вход/1×Выход / Карта памяти 1×MicroSD до 256Gb ¦ Объектив: Варифокальный моторизированный с AF Автофокусом f4.8~120.0мм / Угол обзора 57.6°-2.5° / 25X Оптический / 16X Цифровой ¦ Способ приближения: Автоматический / Полуавтоматический / Ручной режим ¦ Вращение: 360°Гор. / Макс. 300°/сек. ¦ Функции движения: 300×Предустановок / 8×Пути патрулирования / 32×Контрольные точки / 4×Шаблона сканирования / 24×Маски приватности / Память позиции при выключении питания / 3D Позиционирование ¦ Подсветка: Нет. ¦ Светочувствительность: DarkFighter 0.005 Люкс ¦ День/Ночь ¦ ИК Фильтр ¦ 3D DNR Подавление видео-шумов ¦ ENF Подавление аудио-шумов ¦ WDR 120 дБ Широкий динамический диапазон ¦ HLC/BLC Компенсация засветки ¦ AWB Авто. Баланс белого ¦ AGC Авто. Регулировка усиления ¦ GAIN Авто. Усиление сигнала ¦ Defog Анти-Туман/Анти-Дым ¦ EIS Электронная стабилизация изображения ¦ ROI Регион интереса ¦ SVC Данные в видеопотоке ¦ ANR Гарантированное сетевое хранение ¦ NAS Поддержка сетевого хранилища ¦ Smart Функции: Движение в кадре / Пересечение линии / Вторжение в зону / Вход/Выход из области ¦ Smart Аналитика: Оставленные/Исчезнувшие/Перемещенные предметы / Захват лиц ¦ Доступ с мобильных устройств ¦ Протокол: Hikvision/ONVIF/ISAPI/SDK ¦ Материал: Металл ¦ Степень защиты: IP66 ¦ Питание: AC +24V 20.0W / PoE IEEE 802.3at / ESP TVS 6000V Встроенная защита от перенапряжения до 6kV ¦ Температура: -30°C...+65°C ¦ Вес: 3.0кг ¦ Размер: Ø220×280мм | 248 346 ₸ | 211 094 ₸ | 198 676 ₸
420 |  | IP PTZ Камера, позиционная | Hikvision | DS-2DE5225W-AE3(T5) | 327000460 | Разрешение: 2.0МР 1920×1080@25к/с ¦ Битрейт: 32Кб/с~16Мб/с ¦ Кодек: H.265+/H.265/H.264+/H.264/MJPEG/G.711/G.722.1/MP2L2 ¦ Количество потоков: 3 ¦ Интерфейс: Ethernet 1×RJ45 10M/100Mbps / Аудио 1×Вход/1×Выход / Сигнальный 2×Вход/1×Выход / 1×MicroSD Карта памяти до 256Gb ¦ Объектив: Варифокальный моторизированный f4.8~120мм / Угол обзора 57.6°-2.5° / 25X Оптический / 16X Цифровой Зум ¦ Способ приближения: Автоматический / Полуавтоматический / Ручной режим ¦ Вращение: 360°Гор. / Макс. 300°/сек. ¦ Функции движения: 300×Предустановок / 8×Пути патрулирования / 32×Контрольные точки / 4×Шаблона сканирования / 24×Маски приватности / Память позиции при выключении питания / 3D Позиционирование ¦ Подсветка: Smart ИК до 40м. ¦ Светочувствительность: 0.005 Люкс ¦ День/Ночь ¦ ИК Фильтр ¦ 3D DNR Подавление видео-шумов ¦ WDR 120дБ Широкий динамический диапазон ¦ HLC/BLC Компенсация засветки ¦ AGC Авто. Регулировка усиления ¦ Defog Анти-Туман/Анти-Дым ¦ ROI Регион интереса ¦ SVC Данные в видеопотоке ¦ ANR Гарантированное сетевое хранение ¦ NAS Поддержка сетевого хранилища ¦ Smart Функции: Движение в кадре / Пересечение линии / Вторжение в зону / Детекция лиц ¦ Smart технология: AcuSence ¦ Доступ с мобильных устройств ¦ Протокол: Hikvision/ONVIF/ISAPI/SDK/ISUP ¦ Reset Кнопка сброса настроек ¦ Материал: Металл ¦ Степень защиты: IP66/IK10 / ESP TVS 6000V Встроенная защита от перенапряжения до 6kV ¦ Питание: AC 24V ±25% 20.0W / PoE IEEE 802.3at ¦ Температура: -10°C...+50°C ¦ Вес: 3.0кг ¦ Размер: Ø245×239мм | 248 346 ₸ | 211 094 ₸ | 198 676 ₸
419 |  | IP PTZ Камера, позиционная | Hikvision | DS-2DE5232W-AE(T5) | 327000466 | Разрешение: 2.0МР 1920×1080@25к/с ¦ Битрейт: 32Кб/с~16Мб/с ¦ Кодек: H.265+/H.265/H.264+/H.264/MJPEG/G.711/G.722.1/MP2L2 ¦ Количество потоков: 3 ¦ Интерфейс: Ethernet 1×RJ45 10M/100Mbps / Аудио 1×Вход/1×Выход / Сигнальный 2×Вход/1×Выход / 1×MicroSD Карта памяти до 256Gb ¦ Объектив: Варифокальный моторизированный f4.8~153.6мм / Угол обзора 50.8°-2.6° / 32X Оптический / 16X Цифровой Зум ¦ Способ приближения: Автоматический / Полуавтоматический / Ручной режим ¦ Вращение: 360°Гор. / Макс. 300°/сек. ¦ Функции движения: 300×Предустановок / 8×Пути патрулирования / 32×Контрольные точки / 4×Шаблона сканирования / 24×Маски приватности / Память позиции при выключении питания / 3D Позиционирование ¦ Подсветка: Smart ИК до 40м. ¦ Светочувствительность: 0.005 Люкс ¦ День/Ночь ¦ ИК Фильтр ¦ 3D DNR Подавление видео-шумов ¦ WDR 120дБ Широкий динамический диапазон ¦ HLC/BLC Компенсация засветки ¦ AGC Авто. Регулировка усиления ¦ Defog Анти-Туман/Анти-Дым ¦ ROI Регион интереса ¦ SVC Данные в видеопотоке ¦ ANR Гарантированное сетевое хранение ¦ NAS Поддержка сетевого хранилища ¦ Smart Функции: Движение в кадре / Пересечение линии / Вторжение в зону / Детекция лиц ¦ Доступ с мобильных устройств ¦ Протокол: Hikvision/ONVIF/ISAPI/SDK/ISUP ¦ Reset Кнопка сброса настроек ¦ Материал: Металл ¦ Степень защиты: IP66/IK10 / ESP TVS 6000V Встроенная защита от перенапряжения до 6kV ¦ Питание: AC 24V ±25% 20.0W / PoE IEEE 802.3at ¦ Температура: -30°C...+65°C ¦ Вес: 3.0кг ¦ Размер: Ø220×280мм | 348 025 ₸ | 295 821 ₸ | 278 419 ₸
418 |  | IP PTZ Камера, позиционная | Hikvision | DS-2DE5232W-AE3(T5) | 327000464 | Разрешение: 2.0МР 1920×1080@25к/с ¦ Битрейт: 32Кб/с~16Мб/с ¦ Кодек: H.265+/H.265/H.264+/H.264/MJPEG/G.711/G.722.1/MP2L2 ¦ Количество потоков: 3 ¦ Интерфейс: Ethernet 1×RJ45 10M/100Mbps / Аудио 1×Вход/1×Выход / Сигнальный 2×Вход/1×Выход / 1×MicroSD Карта памяти до 256Gb ¦ Объектив: Варифокальный моторизированный f4.8~153.6мм / Угол обзора 50.8°-2.6° / 32X Оптический / 16X Цифровой Зум ¦ Способ приближения: Автоматический / Полуавтоматический / Ручной режим ¦ Вращение: 360°Гор. / Макс. 300°/сек. ¦ Функции движения: 300×Предустановок / 8×Пути патрулирования / 32×Контрольные точки / 4×Шаблона сканирования / 24×Маски приватности / Память позиции при выключении питания / 3D Позиционирование ¦ Подсветка: Smart ИК до 40м. ¦ Светочувствительность: 0.005 Люкс ¦ День/Ночь ¦ ИК Фильтр ¦ 3D DNR Подавление видео-шумов ¦ WDR 120дБ Широкий динамический диапазон ¦ HLC/BLC Компенсация засветки ¦ AGC Авто. Регулировка усиления ¦ Defog Анти-Туман/Анти-Дым ¦ ROI Регион интереса ¦ SVC Данные в видеопотоке ¦ ANR Гарантированное сетевое хранение ¦ NAS Поддержка сетевого хранилища ¦ Smart Функции: Движение в кадре / Пересечение линии / Вторжение в зону / Детекция лиц ¦ Доступ с мобильных устройств ¦ Протокол: Hikvision/ONVIF/ISAPI/SDK/ISUP ¦ Reset Кнопка сброса настроек ¦ Материал: Металл ¦ Степень защиты: IP66/IK10 / ESP TVS 6000V Встроенная защита от перенапряжения до 6kV ¦ Питание: AC 24V ±25% 20.0W / PoE IEEE 802.3at ¦ Температура: -10°C...+50°C ¦ Вес: 3.0кг ¦ Размер: Ø245×239мм | 348 025 ₸ | 295 821 ₸ | 278 419 ₸
417 |  | IP PTZ Камера, позиционная | Hikvision | DS-2DE5425IW-AE(T5) | 327000458 | Разрешение: 4.0МР 2560×1440@25к/с ¦ Битрейт: 32Кб/с~16Мб/с ¦ Кодек: H.265+/H.265/H.264+/H.264/MJPEG/G.711/G.722.1/MP2L2 ¦ Количество потоков: 3 ¦ Интерфейс: Ethernet 1×RJ45 10M/100Mbps / Аудио 1×Вход/1×Выход / Сигнальный 2×Вход/1×Выход / 1×MicroSD Карта памяти до 256Gb ¦ Объектив: Варифокальный моторизированный f4.8~120мм / Угол обзора 55°-2.4° / 32X Оптический / 16X Цифровой Зум ¦ Способ приближения: Автоматический / Полуавтоматический / Ручной режим ¦ Вращение: 360°Гор. / Макс. 120°/сек. ¦ Функции движения: 300×Предустановок / 8×Пути патрулирования / 32×Контрольные точки / 4×Шаблона сканирования / 24×Маски приватности / Память позиции при выключении питания / 3D Позиционирование ¦ Подсветка: Smart ИК до 150м. ¦ Светочувствительность: DarkFighter 0.005 Люкс ¦ День/Ночь ¦ ИК Фильтр ¦ 3D DNR Подавление видео-шумов ¦ WDR 120дБ Широкий динамический диапазон ¦ HLC/BLC Компенсация засветки ¦ AGC Авто. Регулировка усиления ¦ Defog Анти-Туман/Анти-Дым ¦ ROI Регион интереса ¦ SVC Данные в видеопотоке ¦ ANR Гарантированное сетевое хранение ¦ NAS Поддержка сетевого хранилища ¦ Smart Функции: Движение в кадре / Пересечение линии / Вторжение в зону / Захват лиц ¦ Доступ с мобильных устройств ¦ Протокол: Hikvision/ONVIF/ISAPI/SDK/ISUP ¦ Reset Кнопка сброса настроек ¦ Материал: Металл ¦ Степень защиты: IP66 / ESP TVS 6000V Встроенная защита от перенапряжения до 6kV ¦ Питание: AC 24V ±25% 24.0W / PoE IEEE 802.3at ¦ Температура: -30°C...+65°C ¦ Вес: 3.0кг ¦ Размер: Ø210×344.7мм | 298 015 ₸ | 253 313 ₸ | 238 411 ₸
434 |  | IP PTZ Камера, позиционная | Hikvision | DS-2DE7A225IW-AEB(T5) |  | Разрешение: 2.0МР 1920×1080@25к/с ¦ Битрейт: 32Кб/с~16.4Мб/с ¦ Кодек: H.265+/H.265/H.264+/H.264/MJPEG/G.711u/G.711a/G.722.1/MP2L2 ¦ Количество потоков: 3 ¦ Интерфейс: Ethernet 1×RJ45 10M/100Mbps / Аудио 1×Динамик / Аудио 1×Вход/1×Выход / Сигнальный 2×Вход/1×Выход / Карта памяти 1×MicroSD до 256Gb ¦ Объектив: Варифокальный моторизированный с AF Автофокусом f4.8~120.0мм / Угол обзора 57.6°-2.5° / 25X Оптический / 16X Цифровой Зум ¦ Способ приближения: Автоматический / Полуавтоматический / Ручной режим ¦ Вращение: 360°Гор. / 105°Верт. (180°авто переворот) Макс. 240°/сек. ¦ Функции движения: 300×Предустановок / 8×Пути патрулирования / 32×Контрольные точки / 4×Шаблона сканирования / 24×Маски приватности / Память позиции при выключении питания / 3D Позиционирование / Авто. трекинг - отслеживание движущегося объекта в кадре ¦ Подсветка: Smart ИК до 200м. ¦ Светочувствительность: DarkFighter 0.005 Люкс ¦ День/Ночь ¦ ИК Фильтр ¦ 3D DNR Подавление видео-шумов ¦ ENF Подавление аудио-шумов ¦ WDR 120дБ Широкий динамический диапазон ¦ HLC/BLC Компенсация засветки ¦ AWB Авто. Баланс белого ¦ AGC Авто. Регулировка усиления ¦ GAIN Авто. Усиление сигнала ¦ Defog Анти-Туман/Анти-Дым ¦ EIS Электронная стабилизация изображения ¦ ROI Регион интереса ¦ SVC Данные в видеопотоке ¦ ANR Гарантированное сетевое хранение ¦ NAS Поддержка сетевого хранилища ¦ Smart Функции: Движение в кадре / Пересечение линии / Вторжение в зону / Вход/Выход из области ¦ Smart Аналитика: Оставленные/Исчезнувшие/Перемещенные предметы / Захват лица / Детекция людей / Захвата и отслеживание цели / Аудио детекция / Smart трекинг ¦ Доступ с мобильных устройств ¦ OSD Мультиязыковое меню ¦ Протокол: Hikvision/ONVIF/ISAPI/SDK/ISUP ¦ Reset Кнопка сброса настроек ¦ Материал: Металл ¦ Степень защиты: IP66/IK10 ¦ Кронштейн: Доп. аксессуар (нет в комплекте) ¦ Питание: AC +24V 42W (БП в комплекте) / Hi-PoE IEEE 802.3at / ESP TVS 6000V Встроенная защита от перенапряжения до 6kV ¦ Температура: -30°C...+65°C ¦ Вес: 5.0кг ¦ Размер: Ø220×363.3мм | 323 020 ₸ | 274 567 ₸ | 258 416 ₸
433 |  | IP PTZ Камера, позиционная | Hikvision | DS-2DE7A232IW-AEB(T5) | 327000238 | Разрешение: 2.0МР 1920×1080@25к/с ¦ Битрейт: 32Кб/с~16.4Мб/с ¦ Кодек: H.265+/H.265/H.264+/H.264/MJPEG/G.711u/G.711a/G.722.1/MP2L2 ¦ Количество потоков: 3 ¦ Интерфейс: Ethernet 1×RJ45 10M/100Mbps / Аудио 1×Вход/1×Выход / Сигнальный 2×Вход/1×Выход / Карта памяти 1×MicroSD до 256Gb ¦ Объектив: Варифокальный моторизированный с AF Автофокусом f4.8~153.0мм / Угол обзора 50.8°-2.6° / 32X Оптический / 16X Цифровой ¦ Способ приближения: Автоматический / Полуавтоматический / Ручной режим ¦ Вращение: 360°Гор. / 105°Верт. (180°авто переворот) Макс. 240°/сек. ¦ Функции движения: 300×Предустановок / 8×Пути патрулирования / 32×Контрольные точки / 4×Шаблона сканирования / 24×Маски приватности / Память позиции при выключении питания / 3D Позиционирование / Авто. трекинг - отслеживание движущегося объекта в кадре ¦ Подсветка: Smart ИК до 200м. ¦ Светочувствительность: DarkFighter 0.005 Люкс ¦ День/Ночь ¦ ИК Фильтр ¦ 3D DNR Подавление видео-шумов ¦ ENF Подавление аудио-шумов ¦ WDR 120дБ Широкий динамический диапазон ¦ HLC/BLC Компенсация засветки ¦ AWB Авто. Баланс белого ¦ AGC Авто. Регулировка усиления ¦ GAIN Авто. Усиление сигнала ¦ Defog Анти-Туман/Анти-Дым ¦ EIS Электронная стабилизация изображения ¦ ROI Регион интереса ¦ SVC Данные в видеопотоке ¦ ANR Гарантированное сетевое хранение ¦ NAS Поддержка сетевого хранилища ¦ Smart Функции: Движение в кадре / Пересечение линии / Вторжение в зону / Вход/Выход из области ¦ Smart Аналитика: Оставленные/Исчезнувшие/Перемещенные предметы / Захват лица / Детекция людей / Захвата и отслеживание цели / Аудио детекция / Smart трекинг ¦ Доступ с мобильных устройств ¦ OSD Мультиязыковое меню ¦ Протокол: Hikvision/ONVIF/ISAPI/SDK/ISUP ¦ Reset Кнопка сброса настроек ¦ Материал: Металл ¦ Степень защиты: IP66/IK10 ¦ Кронштейн: Доп. аксессуар (нет в комплекте) ¦ Питание: AC +24V 42W (БП в комплекте) / Hi-PoE IEEE 802.3at / ESP TVS 6000V Встроенная защита от перенапряжения до 6kV ¦ Температура: -30°C...+65°C ¦ Вес: 5.0кг ¦ Размер: Ø220×363.3мм | 410 451 ₸ | 348 884 ₸ | 328 360 ₸
48 |  | IP PTZ Камера, позиционная | Hikvision | DS-2DE7A232MW-AE(S5) | 301316248 | Разрешение: 2.0МР 1920×1080@25к/с ¦ Битрейт: 32Кб/с~16.4Мб/с ¦ Кодек: H.265+/H.265/H.264+/H.264/MJPEG/G.711u/G.711a/G.722.1/MP2L2 ¦ Количество потоков: 3 ¦ Интерфейс: Ethernet 1×RJ45 10M/100Mbps / Аудио 1×Вход/1×Выход / Сигнальный 2×Вход/1×Выход / Карта памяти 1×MicroSD до 256Gb ¦ Объектив: Варифокальный моторизированный с AF Автофокусом f4.8~153.0мм / Угол обзора 58.4°-2.14° / 32X Оптический / 16X Цифровой ¦ Способ приближения: Автоматический / Полуавтоматический / Ручной режим ¦ Вращение: 360°Гор. / 105°Верт. (180°авто переворот) Макс. 240°/сек. ¦ Функции движения: 300×Предустановок / 8×Пути патрулирования / 32×Контрольные точки / 4×Шаблона сканирования / 24×Маски приватности / Память позиции при выключении питания / 3D Позиционирование / Авто. трекинг - отслеживание движущегося объекта в кадре ¦ Подсветка: Smart ИК до 200м. / Визуал. сигнализация до 30м. ¦ Светочувствительность: DarkFighter 0.005 Люкс ¦ День/Ночь ¦ ИК Фильтр ¦ 3D DNR Подавление видео-шумов ¦ ENF Подавление аудио-шумов ¦ WDR 120дБ Широкий динамический диапазон ¦ HLC/BLC Компенсация засветки ¦ AWB Авто. Баланс белого ¦ AGC Авто. Регулировка усиления ¦ GAIN Авто. Усиление сигнала ¦ Defog Анти-Туман/Анти-Дым ¦ EIS Электронная стабилизация изображения ¦ ROI Регион интереса ¦ SVC Данные в видеопотоке ¦ ANR Гарантированное сетевое хранение ¦ NAS Поддержка сетевого хранилища ¦ Smart Функции: Движение в кадре / Пересечение линии / Вторжение в зону / Вход/Выход из области ¦ Smart Аналитика: Оставленные/Исчезнувшие/Перемещенные предметы / Захват лица / Аудио детекция / Smart трекинг ¦ Smart технология: AcuSence ¦ Доступ с мобильных устройств ¦ OSD Мультиязыковое меню ¦ Протокол: Hikvision/ONVIF/ISAPI/SDK/ISUP ¦ Reset Кнопка сброса настроек ¦ Материал: Металл ¦ Степень защиты: IP66/IK10 ¦ Кронштейн: Доп. аксессуар (нет в комплекте) ¦ Питание: AC +24V 42W (БП в комплекте) / Hi-PoE IEEE 802.3at / ESP TVS 6000V Встроенная защита от перенапряжения до 6kV ¦ Температура: -30°C...+65°C ¦ Вес: 5.0кг ¦ Размер: Ø220×363.3мм | 573 329 ₸ | 450 779 ₸ | 413 133 ₸
45 |  | IP PTZ Камера, позиционная | Hikvision | DS-2DE7A245IX-AE/S1 | 301314643 | Разрешение: 2.0МР 1920×1080@25к/с ¦ Битрейт: 32Кб/с~16.4Мб/с ¦ Кодек: H.265+/H.265/H.264+/H.264/MJPEG/G.711u/G.711a/G.722.1/MP2L2 ¦ Количество потоков: 3 ¦ Интерфейс: Ethernet 1×RJ45 10M/100Mbps / Аудио 1×Вход/1×Выход / Сигнальный 2×Вход/1×Выход / Карта памяти 1×MicroSD до 256Gb ¦ Объектив: Варифокальный моторизированный с AF Автофокусом f4.0~180.0мм / Угол обзора 65.7°-1.9° / 45X Оптический / 16X Цифровой ¦ Способ приближения: Автоматический / Полуавтоматический / Ручной режим ¦ Вращение: 360°Гор. / 105°Верт. (180°авто переворот) Макс. 240°/сек. ¦ Функции движения: 300×Предустановок / 8×Пути патрулирования / 32×Контрольные точки / 4×Шаблона сканирования / 24×Маски приватности / Память позиции при выключении питания / 3D Позиционирование / Авто. трекинг - отслеживание движущегося объекта в кадре ¦ Подсветка: Smart ИК до 200м. ¦ Светочувствительность: DarkFighter 0.005 Люкс ¦ День/Ночь ¦ ИК Фильтр ¦ 3D DNR Подавление видео-шумов ¦ ENF Подавление аудио-шумов ¦ WDR 120дБ Широкий динамический диапазон ¦ HLC/BLC Компенсация засветки ¦ AWB Авто. Баланс белого ¦ AGC Авто. Регулировка усиления ¦ GAIN Авто. Усиление сигнала ¦ Defog Анти-Туман/Анти-Дым ¦ EIS Электронная стабилизация изображения ¦ ROI Регион интереса ¦ SVC Данные в видеопотоке ¦ ANR Гарантированное сетевое хранение ¦ NAS Поддержка сетевого хранилища ¦ Smart Функции: Движение в кадре / Пересечение линии / Вторжение в зону / Вход/Выход из области ¦ Smart Аналитика: Оставленные/Исчезнувшие/Перемещенные предметы / Обнаружение лиц / Аудио детекция ¦ Доступ с мобильных устройств ¦ OSD Мультиязыковое меню ¦ Протокол: Hikvision/ONVIF/ISAPI/SDK ¦ Материал: Металл ¦ Степень защиты: IP66/IK10 ¦ Кронштейн: Доп. аксессуар (нет в комплекте) ¦ Питание: AC +24V 40W (БП в комплекте) / Hi-PoE IEEE 802.3at / ESP TVS 6000V Встроенная защита от перенапряжения до 6kV ¦ Температура: -30°C...+65°C ¦ Вес: 4.5кг ¦ Размер: Ø220×353.4мм | 622 396 ₸ | 529 037 ₸ | 497 916 ₸
432 |  | IP PTZ Камера, позиционная | Hikvision | DS-2DE7A425IW-AEB(T5) | 327000242 | Разрешение: 4.0МР 2560×1440@25к/с ¦ Битрейт: 32Кб/с~16.4Мб/с ¦ Кодек: H.265+/H.265/H.264+/H.264/MJPEG/G.711u/G.711a/G.722.1/MP2L2 ¦ Количество потоков: 3 ¦ Интерфейс: Ethernet 1×RJ45 10M/100Mbps / Аудио 1×Вход/1×Выход / Сигнальный 2×Вход/1×Выход / Карта памяти 1×MicroSD до 256Gb ¦ Объектив: Варифокальный моторизированный с AF Автофокусом f4.9~188.8мм / Угол обзора 50.8°-2.6° / 25X Оптический / 16X Цифровой ¦ Способ приближения: Автоматический / Полуавтоматический / Ручной режим ¦ Вращение: 360°Гор. / 105°Верт. (180°авто переворот) Макс. 240°/сек. ¦ Функции движения: 300×Предустановок / 8×Пути патрулирования / 32×Контрольные точки / 4×Шаблона сканирования / 24×Маски приватности / Память позиции при выключении питания / 3D Позиционирование / Авто. трекинг - отслеживание движущегося объекта в кадре ¦ Подсветка: Smart ИК до 200м. ¦ Светочувствительность: DarkFighter 0.005 Люкс ¦ День/Ночь ¦ ИК Фильтр ¦ 3D DNR Подавление видео-шумов ¦ ENF Подавление аудио-шумов ¦ WDR 120дБ Широкий динамический диапазон ¦ HLC/BLC Компенсация засветки ¦ AWB Авто. Баланс белого ¦ AGC Авто. Регулировка усиления ¦ GAIN Авто. Усиление сигнала ¦ Defog Анти-Туман/Анти-Дым ¦ EIS Электронная стабилизация изображения ¦ ROI Регион интереса ¦ SVC Данные в видеопотоке ¦ ANR Гарантированное сетевое хранение ¦ NAS Поддержка сетевого хранилища ¦ Smart Функции: Движение в кадре / Пересечение линии / Вторжение в зону / Вход/Выход из области ¦ Smart Аналитика: Оставленные/Исчезнувшие/Перемещенные предметы / Захват лица / Детекция людей / Захвата и отслеживание цели / Аудио детекция / Smart трекинг ¦ Доступ с мобильных устройств ¦ OSD Мультиязыковое меню ¦ Протокол: Hikvision/ONVIF/ISAPI/SDK/ISUP ¦ Reset Кнопка сброса настроек ¦ Материал: Металл ¦ Степень защиты: IP66/IK10 ¦ Кронштейн: Доп. аксессуар (нет в комплекте) ¦ Питание: AC +24V 42W (БП в комплекте) / Hi-PoE IEEE 802.3at / ESP TVS 6000V Встроенная защита от перенапряжения до 6kV ¦ Температура: -30°C...+65°C ¦ Вес: 5.0кг ¦ Размер: Ø220×363.3мм | 360 612 ₸ | 306 520 ₸ | 288 489 ₸
431 |  | IP PTZ Камера, позиционная | Hikvision | DS-2DE7A432IW-AEB(T5) | 327000243 | Разрешение: 4.0МР 2560×1440@25к/с ¦ Битрейт: 32Кб/с~16.4Мб/с ¦ Кодек: H.265+/H.265/H.264+/H.264/MJPEG/G.711u/G.711a/G.722.1/MP2L2 ¦ Количество потоков: 3 ¦ Интерфейс: Ethernet 1×RJ45 10M/100Mbps / Аудио 1×Вход/1×Выход / Сигнальный 2×Вход/1×Выход / Карта памяти 1×MicroSD до 256Gb ¦ Объектив: Варифокальный моторизированный с AF Автофокусом f5.9~188.8мм / Угол обзора 50.8°-2.6° / 32X Оптический / 16X Цифровой ¦ Способ приближения: Автоматический / Полуавтоматический / Ручной режим ¦ Вращение: 360°Гор. / 105°Верт. (180°авто переворот) Макс. 240°/сек. ¦ Функции движения: 300×Предустановок / 8×Пути патрулирования / 32×Контрольные точки / 4×Шаблона сканирования / 24×Маски приватности / Память позиции при выключении питания / 3D Позиционирование / Авто. трекинг - отслеживание движущегося объекта в кадре ¦ Подсветка: Smart ИК до 200м. ¦ Светочувствительность: DarkFighter 0.005 Люкс ¦ День/Ночь ¦ ИК Фильтр ¦ 3D DNR Подавление видео-шумов ¦ ENF Подавление аудио-шумов ¦ WDR 120дБ Широкий динамический диапазон ¦ HLC/BLC Компенсация засветки ¦ AWB Авто. Баланс белого ¦ AGC Авто. Регулировка усиления ¦ GAIN Авто. Усиление сигнала ¦ Defog Анти-Туман/Анти-Дым ¦ EIS Электронная стабилизация изображения ¦ ROI Регион интереса ¦ SVC Данные в видеопотоке ¦ ANR Гарантированное сетевое хранение ¦ NAS Поддержка сетевого хранилища ¦ Smart Функции: Движение в кадре / Пересечение линии / Вторжение в зону / Вход/Выход из области ¦ Smart Аналитика: Оставленные/Исчезнувшие/Перемещенные предметы / Захват лица / Детекция людей / Захвата и отслеживание цели / Аудио детекция / Smart трекинг ¦ Доступ с мобильных устройств ¦ OSD Мультиязыковое меню ¦ Протокол: Hikvision/ONVIF/ISAPI/SDK/ISUP ¦ Reset Кнопка сброса настроек ¦ Материал: Металл ¦ Степень защиты: IP66/IK10 ¦ Кронштейн: Доп. аксессуар (нет в комплекте) ¦ Питание: AC +24V 42W (БП в комплекте) / Hi-PoE IEEE 802.3at / ESP TVS 6000V Встроенная защита от перенапряжения до 6kV ¦ Температура: -30°C...+65°C ¦ Вес: 5.0кг ¦ Размер: Ø220×363.3мм | 435 456 ₸ | 370 138 ₸ | 348 365 ₸
416 |  | IP PTZ Камера, позиционная | Hikvision | DS-2DE7A825IW-AEB(T5) | 327000245 | Разрешение: 8.0МР 3840×2160@25к/с ¦ Битрейт: 32Кб/с~16.4Мб/с ¦ Кодек: H.265+/H.265/H.264+/H.264/MJPEG/G.711u/G.711a/G.722.1/MP2L2 ¦ Количество потоков: 3 ¦ Интерфейс: Ethernet 1×RJ45 10M/100Mbps / Аудио 1×Вход/1×Выход/1×Динамик / Сигнальный 2×Вход/1×Выход / Карта памяти 1×MicroSD до 256Gb ¦ Объектив: Варифокальный моторизированный с AF Автофокусом f5.9~147.5мм / Угол обзора 50.8°-2.6° / 25X Оптический / 16X Цифровой ¦ Способ приближения: Автоматический / Полуавтоматический / Ручной режим ¦ Вращение: 360°Гор. / Макс. 240°/сек. ¦ Функции движения: 300×Предустановок / 8×Пути патрулирования / 32×Контрольные точки / 4×Шаблона сканирования / 24×Маски приватности / Память позиции при выключении питания / 3D Позиционирование / Авто. трекинг - отслеживание движущегося объекта в кадре ¦ Подсветка: Smart ИК до 200м. ¦ Светочувствительность: DarkFighter 0.005 Люкс ¦ День/Ночь ¦ ИК Фильтр ¦ 3D DNR Подавление видео-шумов ¦ ENF Подавление аудио-шумов ¦ WDR 120дБ Широкий динамический диапазон ¦ HLC/BLC Компенсация засветки ¦ AWB Авто. Баланс белого ¦ AGC Авто. Регулировка усиления ¦ GAIN Авто. Усиление сигнала ¦ Defog Анти-Туман/Анти-Дым ¦ EIS Электронная стабилизация изображения ¦ ROI Регион интереса ¦ SVC Данные в видеопотоке ¦ ANR Гарантированное сетевое хранение ¦ NAS Поддержка сетевого хранилища ¦ Smart Функции: Движение в кадре / Пересечение линии / Вторжение в зону / Вход/Выход из области ¦ Smart Аналитика: Оставленные/Исчезнувшие/Перемещенные предметы / Захват лица / Детекция людей / Захвата и отслеживание цели / Аудио детекция / Smart трекинг ¦ Доступ с мобильных устройств ¦ OSD Мультиязыковое меню ¦ Протокол: Hikvision/ONVIF/ISAPI/SDK/ISUP ¦ Reset Кнопка сброса настроек ¦ Материал: Металл ¦ Степень защиты: IP66/IK10 ¦ Кронштейн: Доп. аксессуар (нет в комплекте) ¦ Питание: AC +24V 42W (БП в комплекте) / Hi-PoE IEEE 802.3at / ESP TVS 6000V Встроенная защита от перенапряжения до 6kV ¦ Температура: -30°C...+65°C ¦ Вес: 5.0кг ¦ Размер: Ø220×363.3мм | 684 993 ₸ | 582 244 ₸ | 547 993 ₸
415 |  | IP PTZ Камера, позиционная | Hikvision | DS-2DE7S225MW-AEB(F1)(S5) | 327000067 | Разрешение: 2×2.0МР 1920×1080@25к/с ¦ Битрейт: 32Кб/с~16.4Мб/с ¦ Кодек: H.265+/H.265/H.264+/H.264/MJPEG/ G.711u/ G.711a/G.722.1/MP2L2 ¦ Количество потоков: 2 ¦ Интерфейс: Ethernet 1×RJ45 10M/100Mbps / Аудио 1×Вход/1×Выход / Сигнальный 2×Вход/1×Выход / Карта памяти 1×MicroSD до 256Gb ¦ Объектив 1: Фиксированный f4.0мм / Угол обзора 88.7° / 16X Цифровой Зум ¦ Объектив2: Варифокальный f4.8~120мм / Угол обзора 57.6°-2.5° / 25X Оптический / 16X Цифровой Зум ¦ Способ приближения: Автоматический / Полуавтоматический / Ручной режим ¦ Вращение: 360°Гор. / 105°Верт. (180°авто переворот) Макс. 240°/сек. ¦ Функции движения: 300×Предустановок / 8×Пути патрулирования / 32×Контрольные точки / 4×Шаблона сканирования / 24×Маски приватности / Память позиции при выключении питания / 3D Позиционирование ¦ Подсветка: Smart ИК до 30м. / PTZ: Smart ИК до 200м. / Визуальная сигнализация: Белый свет ¦ Светочувствительность: DarkFighter 0.005 Люкс ¦ День/Ночь ¦ ИК Фильтр ¦ 3D DNR Подавление видео-шумов ¦ ENF Подавление аудио-шумов ¦ DWDR Широкий динамический диапазон ¦ HLC/BLC Компенсация засветки ¦ AWB Авто. Баланс белого ¦ AGC Авто. Регулировка усиления ¦ GAIN Авто. Усиление сигнала ¦ Defog Анти-Туман/Анти-Дым ¦ EIS Электронная стабилизация изображения ¦ ROI Регион интереса ¦ SVC Данные в видеопотоке ¦ ANR Гарантированное сетевое хранение ¦ NAS Поддержка сетевого хранилища ¦ Smart Функции: Движение в кадре / Пересечение линии / Вторжение в зону / Вход/Выход из области ¦ Smart Аналитика: Оставленные/Исчезнувшие/Перемещенные предметы / Детекция лиц / Аудио детекция ¦ Smart технология: AcuSence ¦ Доступ с мобильных устройств ¦ OSD Мультиязыковое меню ¦ Протокол: Hikvision/ONVIF/ISAPI/SDK/ISUP ¦ Reset Кнопка сброса настроек ¦ Материал: Металл ¦ Степень защиты: IP66/IK10 ¦ Кронштейн: Доп. аксессуар (нет в комплекте) ¦ Питание: AC +24V 42W (БП в комплекте) / Hi-PoE IEEE 802.3at / ESP TVS 6000V Встроенная защита от перенапряжения до 6kV ¦ Температура: -30°C...+65°C ¦ Вес: 4.8кг ¦ Размер: Ø226.1×362.5мм | 410 451 ₸ | 348 884 ₸ | 328 360 ₸
414 |  | IP PTZ Камера, позиционная | Hikvision | DS-2DE7S425MW-AEB(F1)(S5) | 327000068 | Разрешение: 2×4.0МР 2560×1440@25к/с ¦ Битрейт: 32Кб/с~16.4Мб/с ¦ Кодек: H.265+/H.265/H.264+/H.264/MJPEG/ G.711u/ G.711a/G.722.1/MP2L2 ¦ Количество потоков: 2 ¦ Интерфейс: Ethernet 1×RJ45 10M/100Mbps / Аудио 1×Вход/1×Выход / Сигнальный 2×Вход/1×Выход / Карта памяти 1×MicroSD до 256Gb ¦ Объектив 1: Фиксированный f4.0мм / Угол обзора 88.7° / 16X Цифровой Зум ¦ Объектив2: Варифокальный f4.5~112.5мм / Угол обзора 56.9°-3.2° / 25X Оптический / 16X Цифровой Зум ¦ Способ приближения: Автоматический / Полуавтоматический / Ручной режим ¦ Вращение: 360°Гор. / 105°Верт. (180°авто переворот) Макс. 240°/сек. ¦ Функции движения: 300×Предустановок / 8×Пути патрулирования / 32×Контрольные точки / 4×Шаблона сканирования / 24×Маски приватности / Память позиции при выключении питания / 3D Позиционирование ¦ Подсветка: Smart ИК до 30м. / PTZ: Smart ИК до 200м. / Визуальная сигнализация: Белый свет ¦ Светочувствительность: DarkFighter 0.005 Люкс ¦ День/Ночь ¦ ИК Фильтр ¦ 3D DNR Подавление видео-шумов ¦ ENF Подавление аудио-шумов ¦ DWDR Широкий динамический диапазон ¦ HLC/BLC Компенсация засветки ¦ AWB Авто. Баланс белого ¦ AGC Авто. Регулировка усиления ¦ GAIN Авто. Усиление сигнала ¦ Defog Анти-Туман/Анти-Дым ¦ EIS Электронная стабилизация изображения ¦ ROI Регион интереса ¦ SVC Данные в видеопотоке ¦ ANR Гарантированное сетевое хранение ¦ NAS Поддержка сетевого хранилища ¦ Smart Функции: Движение в кадре / Пересечение линии / Вторжение в зону / Вход/Выход из области ¦ Smart Аналитика: Оставленные/Исчезнувшие/Перемещенные предметы / Детекция лиц / Аудио детекция ¦ Smart технология: AcuSence ¦ Доступ с мобильных устройств ¦ OSD Мультиязыковое меню ¦ Протокол: Hikvision/ONVIF/ISAPI/SDK/ISUP ¦ Reset Кнопка сброса настроек ¦ Материал: Металл ¦ Степень защиты: IP66/IK10 ¦ Кронштейн: Доп. аксессуар (нет в комплекте) ¦ Питание: AC +24V 42W (БП в комплекте) / Hi-PoE IEEE 802.3at / ESP TVS 6000V Встроенная защита от перенапряжения до 6kV ¦ Температура: -30°C...+65°C ¦ Вес: 4.9кг ¦ Размер: Ø226.1×362.5мм | 435 456 ₸ | 370 138 ₸ | 348 365 ₸
426 |  | IP PTZ Камера, позиционная | Hikvision | DS-2DF7C445IXR-AEL(S5) | 301316739 | Разрешение: 4.0МР 2560×1440@25к/с ¦ Битрейт: 32Кб/с~16.4Мб/с ¦ Кодек: H.265+/H.265/H.264+/H.264/MJPEG/G.711u/G.711a/G.722.1/MP2L2 ¦ Количество потоков: 3 ¦ Интерфейс: Ethernet 1×RJ45 10M/100Mbps / Аудио 1×Вход/1×Выход / Сигнальный 7×Вход/2×Выход / 1×RS485 / Карта памяти 1×MicroSD до 256Gb ¦ Объектив: Варифокальный моторизированный с AF Автофокусом f4.0~180.0мм / Угол обзора 65.7°-1.9° / 45X Оптический / 16X Цифровой Зум ¦ Способ приближения: Автоматический / Полуавтоматический / Ручной режим ¦ Вращение: 360°Гор. / 105°Верт. (180°авто переворот) Макс. 240°/сек. ¦ Функции движения: 300×Предустановок / 8×Пути патрулирования / 32×Контрольные точки / 4×Шаблона сканирования / 24×Маски приватности / Память позиции при выключении питания / 3D Позиционирование / Авто. трекинг - отслеживание движущегося объекта в кадре ¦ Подсветка: Smart ИК до 300м. ¦ Светочувствительность: 0.005 Люкс ¦ День/Ночь ¦ ИК Фильтр ¦ 3D DNR Подавление видео-шумов ¦ ENF Подавление аудио-шумов ¦ WDR 120дБ Широкий динамический диапазон ¦ HLC/BLC Компенсация засветки ¦ AWB Авто. Баланс белого ¦ AGC Авто. Регулировка усиления ¦ GAIN Авто. Усиление сигнала ¦ Defog Анти-Туман/Анти-Дым ¦ EIS Электронная стабилизация изображения ¦ ROI Регион интереса ¦ SVC Данные в видеопотоке ¦ ANR Гарантированное сетевое хранение ¦ NAS Поддержка сетевого хранилища ¦ Smart Функции: Движение в кадре / Пересечение линии / Вторжение в зону / Вход/Выход из области ¦ Smart Аналитика: Оставленные/Исчезнувшие/Перемещенные предметы / Захват лица / Аудио детекция / Smart трекинг ¦ Доступ с мобильных устройств ¦ OSD Мультиязыковое меню ¦ Протокол: Hikvision/ONVIF/ISAPI/SDK ¦ Материал: Металл ¦ Степень защиты: IP66 ¦ Кронштейн: Доп. аксессуар (нет в комплекте) ¦ Питание: AC +24V 40W (БП в комплекте) / Hi-PoE IEEE 802.3at ¦ Температура: -30°C...+65°C ¦ Вес: 5.0кг ¦ Размер: Ø226×354мм | 909 057 ₸ | 714 747 ₸ | 655 056 ₸
44 |  | IP PTZ Камера, позиционная | Hikvision | DS-2SE7C124IW-AE(32X/4)(S5) | 301316793 | Разрешение: 4.0МР 2560×1440@25к/с / PTZ: 2.0МР 1920×1080@25к/с ¦ Битрейт: 32Кб/с~16.4Мб/с ¦ Кодек: H.265+/H.265/H.264+/H.264/MJPEG/G.711u/G.711a/G.722.1/MP2L2 ¦ Количество потоков: 3 ¦ Интерфейс: Ethernet 1×RJ45 10M/100Mbps / Аудио 1×Вход/1×Выход / Сигнальный 2×Вход/1×Выход / Карта памяти 1×MicroSD до 256Gb ¦ Объектив 1: Фиксированный f4.0мм / Угол обзора 79.0° / 16X Цифровой Зум ¦ Объектив2: Варифокальный моторизированный с AF Автофокусом f4.8~153.0мм / Угол обзора 58.4°-2.14° / 32X Оптический / 16X Цифровой Зум ¦ Способ приближения: Автоматический / Полуавтоматический / Ручной режим ¦ Вращение: 360°Гор. / 105°Верт. (180°авто переворот) Макс. 240°/сек. ¦ Функции движения: 300×Предустановок / 8×Пути патрулирования / 32×Контрольные точки / 4×Шаблона сканирования / 24×Маски приватности / Память позиции при выключении питания / 3D Позиционирование / Авто. трекинг - отслеживание движущегося объекта в кадре ¦ Подсветка: Smart ИК до 150м. ¦ Светочувствительность: DarkFighter 0.005 Люкс ¦ День/Ночь ¦ ИК Фильтр ¦ 3D DNR Подавление видео-шумов ¦ ENF Подавление аудио-шумов ¦ WDR 120дБ Широкий динамический диапазон ¦ HLC/BLC Компенсация засветки ¦ AWB Авто. Баланс белого ¦ AGC Авто. Регулировка усиления ¦ GAIN Авто. Усиление сигнала ¦ Defog Анти-Туман/Анти-Дым ¦ EIS Электронная стабилизация изображения ¦ ROI Регион интереса ¦ SVC Данные в видеопотоке ¦ ANR Гарантированное сетевое хранение ¦ NAS Поддержка сетевого хранилища ¦ Smart Функции: Движение в кадре / Пересечение линии / Вторжение в зону / Вход/Выход из области ¦ Smart Аналитика: Оставленные/Исчезнувшие/Перемещенные предметы / Захват лица / Детекция людей / Захвата и отслеживание цели / Аудио детекция / Smart трекинг ¦ Smart технология: AcuSence ¦ Доступ с мобильных устройств ¦ OSD Мультиязыковое меню ¦ Протокол: Hikvision/ONVIF/ISAPI/SDK/ISUP ¦ Reset Кнопка сброса настроек ¦ Материал: Металл ¦ Степень защиты: IP66/IK10 ¦ Кронштейн: Доп. аксессуар (нет в комплекте) ¦ Питание: AC +24V 60W (БП в комплекте) / Hi-PoE IEEE 802.3at / ESP TVS 6000V Встроенная защита от перенапряжения до 6kV ¦ Температура: -30°C...+65°C ¦ Вес: 6.0кг ¦ Размер: Ø220×373.3мм | 660 528 ₸ | 519 340 ₸ | 475 968 ₸
43 |  | IP PTZ Камера, позиционная | Hikvision | DS-2SE7C144IW-AE(32X/4)(S5) | 327000120 | Разрешение: 2×4.0МР 2560×1440@25к/с ¦ Битрейт: 32Кб/с~16.4Мб/с ¦ Кодек: H.265+/H.265/H.264+/H.264/MJPEG/G.711u/G.711a/G.722.1/MP2L2 ¦ Количество потоков: 3 ¦ Интерфейс: Ethernet 1×RJ45 10M/100Mbps / Аудио 1×Вход/1×Выход / Сигнальный 2×Вход/1×Выход / Карта памяти 1×MicroSD до 256Gb ¦ Объектив 1: Фиксированный f4.0мм / Угол обзора 79.0° / 16X Цифровой Зум ¦ Объектив2: Варифокальный моторизированный с AF Автофокусом f5.9~188.8мм / Угол обзора 60.2°-2.3° / 32X Оптический / 16X Цифровой Зум ¦ Способ приближения: Автоматический / Полуавтоматический / Ручной режим ¦ Вращение: 360°Гор. / 105°Верт. (180°авто переворот) Макс. 240°/сек. ¦ Функции движения: 300×Предустановок / 8×Пути патрулирования / 32×Контрольные точки / 4×Шаблона сканирования / 24×Маски приватности / Память позиции при выключении питания / 3D Позиционирование / Авто. трекинг - отслеживание движущегося объекта в кадре ¦ Подсветка: Smart ИК до 30м. / PTZ: Smart ИК до 150м. / Визуал. сигнализация до 30м. ¦ Светочувствительность: DarkFighter 0.005 Люкс ¦ День/Ночь ¦ ИК Фильтр ¦ 3D DNR Подавление видео-шумов ¦ ENF Подавление аудио-шумов ¦ WDR 120дБ Широкий динамический диапазон ¦ HLC/BLC Компенсация засветки ¦ AWB Авто. Баланс белого ¦ AGC Авто. Регулировка усиления ¦ GAIN Авто. Усиление сигнала ¦ Defog Анти-Туман/Анти-Дым ¦ EIS Электронная стабилизация изображения ¦ ROI Регион интереса ¦ SVC Данные в видеопотоке ¦ ANR Гарантированное сетевое хранение ¦ NAS Поддержка сетевого хранилища ¦ Smart Функции: Движение в кадре / Пересечение линии / Вторжение в зону / Вход/Выход из области ¦ Smart Аналитика: Оставленные/Исчезнувшие/Перемещенные предметы / Захват лица / Детекция людей / Захвата и отслеживание цели / Аудио детекция / Smart трекинг ¦ Smart технология: AcuSence ¦ Доступ с мобильных устройств ¦ OSD Мультиязыковое меню ¦ Протокол: Hikvision/ONVIF/ISAPI/SDK/ISUP ¦ Reset Кнопка сброса настроек ¦ Материал: Металл ¦ Степень защиты: IP66/IK10 ¦ Кронштейн: Доп. аксессуар (нет в комплекте) ¦ Питание: AC +24V 42W (БП в комплекте) / Hi-PoE IEEE 802.3at / ESP TVS 6000V Встроенная защита от перенапряжения до 6kV ¦ Температура: -30°C...+65°C ¦ Вес: 4.5кг ¦ Размер: Ø220×382.1мм | 496 692 ₸ | 422 188 ₸ | 397 353 ₸
469 |  | IP PTZ Камера, позиционная | Hikvision | DS-2SE7C425MW-AEB(14F1)(P3) | 327000605 | Разрешение: 2×4.0МР 2560×1440@25к/с ¦ Битрейт: 32Кб/с~16.4Мб/с ¦ Кодек: H.265+/H.265/H.264+/H.264/MJPEG/G.711/G.722.1/MP2L2 ¦ Количество потоков: 3 ¦ Интерфейс: Ethernet 1×RJ45 10M/100Mbps / Аудио 1×Вход/1×Выход / Сигнальный 2×Вход/1×Выход / Карта памяти 1×MicroSD до 256Gb ¦ Объектив 1: Фиксированный f4.0мм / Угол обзора 88.7° / 16X Цифровой Зум ¦ Объектив2: Варифокальный моторизированный с AF Автофокусом f4.8~120мм / Угол обзора 55.0°-2.4° / 25X Оптический / 16X Цифровой Зум ¦ Способ приближения: Автоматический / Полуавтоматический / Ручной режим ¦ Вращение: 360°Гор. / Макс. 240°/сек. ¦ Функции движения: 300×Предустановок / 8×Пути патрулирования / 32×Контрольные точки / 4×Шаблона сканирования / 24×Маски приватности / Память позиции при выключении питания / 3D Позиционирование / Авто. трекинг - отслеживание движущегося объекта в кадре ¦ Подсветка: Smart ИК до 30м. / PTZ: Smart ИК до 200м. ¦ Светочувствительность: DarkFighter 0.005 Люкс ¦ День/Ночь ¦ ИК Фильтр ¦ 3D DNR Подавление видео-шумов ¦ ENF Подавление аудио-шумов ¦ WDR 120дБ Широкий динамический диапазон ¦ HLC/BLC Компенсация засветки ¦ AWB Авто. Баланс белого ¦ AGC Авто. Регулировка усиления ¦ GAIN Авто. Усиление сигнала ¦ Defog Анти-Туман/Анти-Дым ¦ EIS Электронная стабилизация изображения ¦ ROI Регион интереса ¦ SVC Данные в видеопотоке ¦ ANR Гарантированное сетевое хранение ¦ NAS Поддержка сетевого хранилища ¦ Smart Функции: Движение в кадре / Пересечение линии / Вторжение в зону / Вход/Выход из области ¦ Smart Аналитика: Оставленные/Исчезнувшие/Перемещенные предметы / Детекция лиц / Аудио детекция / Smart трекинг ¦ Доступ с мобильных устройств ¦ OSD Мультиязыковое меню ¦ Протокол: Hikvision/ONVIF/ISAPI/SDK/ISUP ¦ Reset Кнопка сброса настроек ¦ Материал: Металл ¦ Степень защиты: IP66/IK10 ¦ Кронштейн: Доп. аксессуар (нет в комплекте) ¦ Питание: AC +24V 42W (БП в комплекте) / Hi-PoE IEEE 802.3at / ESP TVS 6000V Встроенная защита от перенапряжения до 6kV ¦ Температура: -30°C...+65°C ¦ Вес: 6.0кг ¦ Размер: Ø220×382.1мм | 435 456 ₸ | 370 138 ₸ | 348 365 ₸
476 |  | IP PTZ Камера, позиционная | Hikvision | DS-2SE7C432MW-AEB(14F1)(P3) | 327000607 | Разрешение: 2×4.0МР 2560×1440@25к/с ¦ Битрейт: 32Кб/с~16.4Мб/с ¦ Кодек: H.265+/H.265/H.264+/H.264/MJPEG/G.711/G.722.1/MP2L2 ¦ Количество потоков: 3 ¦ Интерфейс: Ethernet 1×RJ45 10M/100Mbps / Аудио 1×Вход/1×Выход / Сигнальный 2×Вход/1×Выход / Карта памяти 1×MicroSD до 256Gb ¦ Объектив 1: Фиксированный f4.0мм / Угол обзора 79.0° / 16X Цифровой Зум ¦ Объектив2: Варифокальный моторизированный с AF Автофокусом f5.9~188.8мм / Угол обзора 60.2°-2.3° / 32X Оптический / 16X Цифровой Зум ¦ Способ приближения: Автоматический / Полуавтоматический / Ручной режим ¦ Вращение: 360°Гор. / 105°Верт. (180°авто переворот) Макс. 240°/сек. ¦ Функции движения: 300×Предустановок / 8×Пути патрулирования / 32×Контрольные точки / 4×Шаблона сканирования / 24×Маски приватности / Память позиции при выключении питания / 3D Позиционирование / Авто. трекинг - отслеживание движущегося объекта в кадре ¦ Подсветка: Smart ИК до 30м. / PTZ: Smart ИК до 200м. ¦ Светочувствительность: DarkFighter 0.005 Люкс ¦ День/Ночь ¦ ИК Фильтр ¦ 3D DNR Подавление видео-шумов ¦ ENF Подавление аудио-шумов ¦ WDR 120дБ Широкий динамический диапазон ¦ HLC/BLC Компенсация засветки ¦ AWB Авто. Баланс белого ¦ AGC Авто. Регулировка усиления ¦ GAIN Авто. Усиление сигнала ¦ Defog Анти-Туман/Анти-Дым ¦ EIS Электронная стабилизация изображения ¦ ROI Регион интереса ¦ SVC Данные в видеопотоке ¦ ANR Гарантированное сетевое хранение ¦ NAS Поддержка сетевого хранилища ¦ Smart Функции: Движение в кадре / Пересечение линии / Вторжение в зону / Вход/Выход из области ¦ Smart Аналитика: Оставленные/Исчезнувшие/Перемещенные предметы / Детекция лиц / Аудио детекция / Smart трекинг ¦ Доступ с мобильных устройств ¦ OSD Мультиязыковое меню ¦ Протокол: Hikvision/ONVIF/ISAPI/SDK/ISUP ¦ Reset Кнопка сброса настроек ¦ Материал: Металл ¦ Степень защиты: IP66/IK10 ¦ Кронштейн: Доп. аксессуар (нет в комплекте) ¦ Питание: AC +24V 42W (БП в комплекте) / Hi-PoE IEEE 802.3at / ESP TVS 6000V Встроенная защита от перенапряжения до 6kV ¦ Температура: -30°C...+65°C ¦ Вес: 6.0кг ¦ Размер: Ø220×382.1мм | 509 620 ₸ | 433 177 ₸ | 407 695 ₸
97 |  | IP Smart Регистратор | Hikvision | DS-7716NI-I4(B) | 303607718 | Серия Pro ¦ Количество каналов: 16×IP ¦ Запись: 16×12MP@25к/с / 16×8MP@25к/с / 16×6MP@25к/с / 16×5MP@25к/с / 16×4MP@25к/с / 16×2MP@25к/с / 16×1MP@25к/с ¦ Воспроизведение: 2×12.0MP / 4×8.0MP / 8×4.0MP / 16×2.0MP ¦ Битрейт: Входящий 160 Мбит/с / Исходящий 256 Мбит/с ¦ Кодек: H.265+/H.265/H.264+/H.264/MPEG4/G.711u/G.711a/G.722/G.726 ¦ Dual-OS Высокопроизводительная операционная система ¦ Количество потоков: 2 ¦ Интерфейс: Ethernet 2×RJ45 10M/100/1000Mbps / Аудио 1×RCA Вход/1×RCA Выход / Сигнальный 16×Вход/4×Выход / 3×USB 2.0/3.0 / 1×RS232 / 1×RS485 / 1×HDMI UHD 4K / 1×HDMI FullHD / 1×VGA FullHD / 1×BNC PAL ¦ Носители: 4×SATA HDD 10Тб (нет в комплекте) / 1×eSATA HDD 10Tb (опция) ¦ Облачный сервис: HIK-Connect ¦ Доступ с мобильных устройств: HIK-Connect ¦ Дублирование трансляции и записи по локальной сети при помощи NVR Регистратора ¦ Настройка: Цветопередача/Яркость/Контрастность ¦ VCA Тревоги обнаружения ¦ ANR Гарантированное сетевое хранение ¦ Smart Функции: Запись по cсобытию или движению в кадре / Поиск события ¦ Smart Аналитика: Измерение температуры с помощью тепловизоров / Эффективный поиск и отчет по событиям / Голосовое уведомление ¦ Меню: GUI Мультиязыковое ¦ Управление: HIK-Central / HIK-Connect / iVMS / WEB Клиент / Мышь ¦ Протокол: Hikvision/ONVIF/ISAPI ¦ Материал: ABS Пластик/Металл ¦ Типоразмер: 1.5U ¦ Питание: AC 100V~240V, 80W ¦ Температура: -10°C...+55°C ¦ Вес: 5.0кг ¦ Размер: 445×400×71мм | 234 738 ₸ | 199 527 ₸ | 187 790 ₸
58 |  | IP Видеорегистратор | Hikvision | DS-7104NI-Q1(C) | 303613783 | Количество каналов: 4×IP ¦ Запись: 4×4MP@25к/с / 4×3MP@25к/с ¦ Воспроизведение: 4×2.0MP / 2×4.0MP ¦ Битрейт: Входящий 40 Мбит/с / Исходящий 60 Мбит/с ¦ Кодек: H.265+/H.265/H.264+/H.264/MJPEG ¦ Количество потоков: 2 ¦ Интерфейс: Ethernet 1×RJ45 10M/100Mbps / 2×USB 2.0 / 1×HDMI UHD 4K / 1×VGA FullHD ¦ Носители: 1×SATA HDD 6Тб (нет в комплекте) ¦ Облачный сервис: HIK-Connect ¦ Доступ с мобильных устройств: HIK-Connect ¦ Дублирование трансляции и записи по локальной сети при помощи NVR Регистратора ¦ Настройка: Цветопередача/Яркость/Контрастность ¦ Smart Функции: Запись по cсобытию / Движение в кадре / Пересечение линии / Вторжение в зону / Smart Поиск события выбранной области / Smart воспроизведение ¦ Меню: GUI Мультиязыковое ¦ Управление: HIK-Central / HIK-Connect / iVMS / WEB Клиент / Мышь ¦ Протокол: Hikvision/ONVIF/ISAPI ¦ Материал: ABS Пластик/Металл ¦ Типоразмер: Настольный 1U ¦ Питание: DC 12V ±10% 10W ¦ Температура: -10°C...+55°C ¦ Вес: 1.0кг ¦ Размер: 200×200×48мм | 31 298 ₸ | 26 604 ₸ | 25 038 ₸
57 |  | IP Видеорегистратор | Hikvision | DS-7104NI-Q1/4P(C) | 303613787 | Количество каналов: 4×IP ¦ Запись: 4×4MP@25к/с / 4×3MP@25к/с ¦ Воспроизведение: 4×2.0MP / 2×4.0MP ¦ Битрейт: Входящий 40 Мбит/с / Исходящий 60 Мбит/с ¦ Кодек: H.265+/H.265/H.264+/H.264/MJPEG ¦ Количество потоков: 2 ¦ Интерфейс: Ethernet 1×RJ45 10M/100Mbps / PoE 4×RJ45 10/100Mbps IEEE 802.3af/at 36W до 250м. / 2×USB 2.0 / 1×HDMI UHD 4K / 1×VGA FullHD ¦ Носители: 1×SATA HDD 6Тб (нет в комплекте) ¦ Облачный сервис: HIK-Connect ¦ Доступ с мобильных устройств: HIK-Connect ¦ Дублирование трансляции и записи по локальной сети при помощи NVR Регистратора ¦ Настройка: Цветопередача/Яркость/Контрастность ¦ Smart Функции: Запись по cсобытию / Движение в кадре / Пересечение линии / Вторжение в зону / Smart Поиск события выбранной области / Smart воспроизведение ¦ Меню: GUI Мультиязыковое ¦ Управление: HIK-Central / HIK-Connect / iVMS / WEB Клиент / Мышь ¦ Протокол: Hikvision/ONVIF/ISAPI ¦ Материал: ABS Пластик/Металл ¦ Типоразмер: Настольный 1U ¦ Питание: DC 48V ±10% 10W ¦ Температура: -10°C...+55°C ¦ Вес: 1.0кг ¦ Размер: 200×200×48мм | 49 839 ₸ | 42 363 ₸ | 39 871 ₸
60 |  | IP Видеорегистратор | Hikvision | DS-7104NI-Q1/4P/M(C) | 303613779 | Количество каналов: 4×IP ¦ Запись: 4×4MP@25к/с / 4×3MP@25к/с ¦ Воспроизведение: 4×2.0MP / 2×4.0MP ¦ Битрейт: Входящий 40 Мбит/с / Исходящий 60 Мбит/с ¦ Кодек: H.265+/H.265/H.264+/H.264/MJPEG ¦ Количество потоков: 2 ¦ Интерфейс: Ethernet 1×RJ45 10M/100Mbps / PoE 4×RJ45 10/100Mbps IEEE 802.3af/at 36W до 250м. / 2×USB 2.0 / 1×HDMI UHD 4K / 1×VGA FullHD ¦ Носители: 1×SATA HDD 6Тб (нет в комплекте) ¦ Облачный сервис: HIK-Connect ¦ Доступ с мобильных устройств: HIK-Connect ¦ Дублирование трансляции и записи по локальной сети при помощи NVR Регистратора ¦ Настройка: Цветопередача/Яркость/Контрастность ¦ Smart Функции: Запись по cсобытию / Движение в кадре / Пересечение линии / Вторжение в зону / Smart Поиск события выбранной области / Smart воспроизведение ¦ Меню: GUI Мультиязыковое ¦ Управление: HIK-Central / HIK-Connect / iVMS / WEB Клиент / Мышь ¦ Протокол: Hikvision/ONVIF/ISAPI ¦ Материал: ABS Пластик/Металл ¦ Типоразмер: Настольный 1U ¦ Питание: DC 48V ±10% 10W ¦ Температура: -10°C...+55°C ¦ Вес: 1.0кг ¦ Размер: 265×225×48мм | 50 690 ₸ | 43 086 ₸ | 40 552 ₸
81 |  | IP Видеорегистратор | Hikvision | DS-7104NI-Q1/M(C) | 303613773 | Количество каналов: 4×IP ¦ Запись: 4×4MP@25к/с / 4×3MP@25к/с ¦ Воспроизведение: 4×2.0MP / 2×4.0MP ¦ Битрейт: Входящий 40 Мбит/с / Исходящий 60 Мбит/с ¦ Кодек: H.265+/H.265/H.264+/H.264/MJPEG ¦ Количество потоков: 2 ¦ Интерфейс: Ethernet 1×RJ45 10M/100Mbps / 2×USB 2.0 / 1×HDMI UHD 4K / 1×VGA FullHD ¦ Носители: 1×SATA HDD 6Тб (нет в комплекте) ¦ Облачный сервис: HIK-Connect ¦ Доступ с мобильных устройств: HIK-Connect ¦ Дублирование трансляции и записи по локальной сети при помощи NVR Регистратора ¦ Настройка: Цветопередача/Яркость/Контрастность ¦ Smart Функции: Запись по cсобытию / Движение в кадре / Пересечение линии / Вторжение в зону / Smart Поиск события выбранной области / Smart воспроизведение ¦ Меню: GUI Мультиязыковое ¦ Управление: HIK-Central / HIK-Connect / iVMS / WEB Клиент / Мышь ¦ Протокол: Hikvision/ONVIF/ISAPI ¦ Материал: ABS Пластик/Металл ¦ Типоразмер: Настольный 1U ¦ Питание: DC 12V ±10% 10W ¦ Температура: -10°C...+55°C ¦ Вес: 1.0кг ¦ Размер: 265×225×48мм | 31 979 ₸ | 27 182 ₸ | 25 583 ₸
56 |  | IP Видеорегистратор | Hikvision | DS-7108NI-Q1(C) | 303613785 | Количество каналов: 8×IP ¦ Запись: 8×4MP@25к/с / 8×3MP@25к/с ¦ Воспроизведение: 4×2.0MP / 2×4.0MP ¦ Битрейт: Входящий 60 Мбит/с / Исходящий 60 Мбит/с ¦ Кодек: H.265+/H.265/H.264+/H.264/MJPEG ¦ Количество потоков: 2 ¦ Интерфейс: Ethernet 1×RJ45 10M/100Mbps / 2×USB 2.0 / 1×HDMI UHD 4K / 1×VGA FullHD ¦ Носители: 1×SATA HDD 6Тб (нет в комплекте) ¦ Облачный сервис: HIK-Connect ¦ Доступ с мобильных устройств: HIK-Connect ¦ Дублирование трансляции и записи по локальной сети при помощи NVR Регистратора ¦ Настройка: Цветопередача/Яркость/Контрастность ¦ Smart Функции: Запись по cсобытию / Движение в кадре / Пересечение линии / Вторжение в зону / Smart Поиск события выбранной области / Smart воспроизведение ¦ Меню: GUI Мультиязыковое ¦ Управление: HIK-Central / HIK-Connect / iVMS / WEB Клиент / Мышь ¦ Протокол: Hikvision/ONVIF/ISAPI ¦ Материал: ABS Пластик/Металл ¦ Типоразмер: Настольный 1U ¦ Питание: DC 12V ±10% 10W ¦ Температура: -10°C...+55°C ¦ Вес: 1.0кг ¦ Размер: 200×200×48мм | 38 443 ₸ | 32 676 ₸ | 30 754 ₸
55 |  | IP Видеорегистратор | Hikvision | DS-7108NI-Q1/8P(C) | 303613777 | Количество каналов: 8×IP ¦ Запись: 8×4MP@25к/с / 8×3MP@25к/с ¦ Воспроизведение: 4×2.0MP / 2×4.0MP ¦ Битрейт: Входящий 60 Мбит/с / Исходящий 60 Мбит/с ¦ Кодек: H.265+/H.265/H.264+/H.264/MJPEG ¦ Количество потоков: 2 ¦ Интерфейс: Ethernet 1×RJ45 10M/100Mbps / PoE 8×RJ45 10/100Mbps IEEE 802.3af/at 75W до 250м. / 2×USB 2.0 / 1×HDMI UHD 4K / 1×VGA FullHD ¦ Носители: 1×SATA HDD 6Тб (нет в комплекте) ¦ Облачный сервис: HIK-Connect ¦ Доступ с мобильных устройств: HIK-Connect ¦ Дублирование трансляции и записи по локальной сети при помощи NVR Регистратора ¦ Настройка: Цветопередача/Яркость/Контрастность ¦ Smart Функции: Запись по cсобытию / Движение в кадре / Пересечение линии / Вторжение в зону / Smart Поиск события выбранной области / Smart воспроизведение ¦ Меню: GUI Мультиязыковое ¦ Управление: HIK-Central / HIK-Connect / iVMS / WEB Клиент / Мышь ¦ Протокол: Hikvision/ONVIF/ISAPI ¦ Материал: ABS Пластик/Металл ¦ Типоразмер: Настольный 1U ¦ Питание: DC 48V ±10% 10W ¦ Температура: -10°C...+55°C ¦ Вес: 1.0кг ¦ Размер: 285×210×48мм | 72 463 ₸ | 61 593 ₸ | 57 970 ₸
59 |  | IP Видеорегистратор | Hikvision | DS-7108NI-Q1/8P/M(C) | 303613775 | Количество каналов: 8×IP ¦ Запись: 8×4MP@25к/с / 8×3MP@25к/с ¦ Воспроизведение: 4×2.0MP / 2×4.0MP ¦ Битрейт: Входящий 60 Мбит/с / Исходящий 60 Мбит/с ¦ Кодек: H.265+/H.265/H.264+/H.264/MJPEG ¦ Количество потоков: 2 ¦ Интерфейс: Ethernet 1×RJ45 10M/100Mbps / PoE 8×RJ45 10/100Mbps IEEE 802.3af/at 75W до 250м. / 2×USB 2.0 / 1×HDMI UHD 4K / 1×VGA FullHD ¦ Носители: 1×SATA HDD 6Тб (нет в комплекте) ¦ Облачный сервис: HIK-Connect ¦ Доступ с мобильных устройств: HIK-Connect ¦ Дублирование трансляции и записи по локальной сети при помощи NVR Регистратора ¦ Настройка: Цветопередача/Яркость/Контрастность ¦ Smart Функции: Запись по cсобытию / Движение в кадре / Пересечение линии / Вторжение в зону / Smart Поиск события выбранной области / Smart воспроизведение ¦ Меню: GUI Мультиязыковое ¦ Управление: HIK-Central / HIK-Connect / iVMS / WEB Клиент / Мышь ¦ Протокол: Hikvision/ONVIF/ISAPI ¦ Материал: ABS Пластик/Металл ¦ Типоразмер: Настольный 1U ¦ Питание: DC 48V ±10% 10W ¦ Температура: -10°C...+55°C ¦ Вес: 1.0кг ¦ Размер: 265×225×48мм | 73 313 ₸ | 62 316 ₸ | 58 651 ₸
80 |  | IP Видеорегистратор | Hikvision | DS-7108NI-Q1/M(C) | 303613781 | Количество каналов: 8×IP ¦ Запись: 8×4MP@25к/с / 8×3MP@25к/с ¦ Воспроизведение: 4×2.0MP / 2×4.0MP ¦ Битрейт: Входящий 60 Мбит/с / Исходящий 60 Мбит/с ¦ Кодек: H.265+/H.265/H.264+/H.264/MJPEG ¦ Количество потоков: 2 ¦ Интерфейс: Ethernet 1×RJ45 10M/100Mbps / 2×USB 2.0 / 1×HDMI UHD 4K / 1×VGA FullHD ¦ Носители: 1×SATA HDD 6Тб (нет в комплекте) ¦ Облачный сервис: HIK-Connect ¦ Доступ с мобильных устройств: HIK-Connect ¦ Дублирование трансляции и записи по локальной сети при помощи NVR Регистратора ¦ Настройка: Цветопередача/Яркость/Контрастность ¦ Smart Функции: Запись по cсобытию / Движение в кадре / Пересечение линии / Вторжение в зону / Smart Поиск события выбранной области / Smart воспроизведение ¦ Меню: GUI Мультиязыковое ¦ Управление: HIK-Central / HIK-Connect / iVMS / WEB Клиент / Мышь ¦ Протокол: Hikvision/ONVIF/ISAPI ¦ Материал: ABS Пластик/Металл ¦ Типоразмер: Настольный 1U ¦ Питание: DC 12V ±10% 10W ¦ Температура: -10°C...+55°C ¦ Вес: 1.0кг ¦ Размер: 265×225×48мм | 38 953 ₸ | 33 110 ₸ | 31 162 ₸
70 |  | IP Видеорегистратор | Hikvision | DS-7116NI-Q1/M | 303614084 | Количество каналов: 16×IP ¦ Запись: 16×8MP@25к/с / 16×6MP@25к/с / 16×5MP@25к/с / 16×4MP@25к/с / 16×3MP@25к/с / 16×2MP@25к/с ¦ Воспроизведение: 1×8.0MP / 5×2.0MP ¦ Битрейт: Входящий 160 Мбит/с / Исходящий 80 Мбит/с ¦ Кодек: H.265+/H.265/H.264+/H.264/MJPEG ¦ Количество потоков: 2 ¦ Интерфейс: Ethernet 1×RJ45 10M/100/1000Mbps / Аудио 1×RCA Вход/1×RCA Выход / 2×USB 2.0 / 1×HDMI UHD 4K / 1×VGA FullHD ¦ Носители: 1×SATA HDD 8Тб (нет в комплекте) ¦ Облачный сервис: HIK-Connect ¦ Доступ с мобильных устройств: HIK-Connect ¦ Дублирование трансляции и записи по локальной сети при помощи NVR Регистратора ¦ Настройка: Цветопередача/Яркость/Контрастность ¦ Smart Функции: Запись по cсобытию / Движение в кадре / Пересечение линии / Вторжение в зону / Smart Поиск события выбранной области / Smart воспроизведение ¦ Меню: GUI Мультиязыковое ¦ Управление: HIK-Central / HIK-Connect / iVMS / WEB Клиент / Мышь ¦ Протокол: Hikvision/ONVIF/ISAPI ¦ Материал: ABS Пластик/Металл ¦ Типоразмер: Настольный 1U ¦ Питание: DC 12V ±10% 10W ¦ Температура: -10°C...+55°C ¦ Вес: 1.0кг ¦ Размер: 265×225×48мм | 56 133 ₸ | 47 713 ₸ | 44 906 ₸
14 |  | IP Видеорегистратор | Hikvision | DS-7604NI-K1(C) | 303613462 | Количество каналов: 4×IP ¦ Запись: 4×8MP@25к/с / 4×6MP@25к/с / 4×5MP@25к/с / 4×4MP@25к/с / 4×2MP@25к/с / 4×1MP@25к/с ¦ Воспроизведение: 1×8.0MP / 4×2.0MP ¦ Битрейт: Входящий 40 Мбит/с / Исходящий 80 Мбит/с ¦ Кодек: H.265+/H.265/H.264+/H.264/MJPEG ¦ Количество потоков: 2 ¦ Интерфейс: Ethernet 1×RJ45 10M/100/1000Mbps / Аудио 1×RCA Вход/1×RCA Выход / 2×USB 2.0 / 1×HDMI UHD 4K / 1×VGA FullHD ¦ Носители: 1×SATA HDD 6Тб (нет в комплекте) ¦ Облачный сервис: HIK-Connect ¦ Доступ с мобильных устройств: HIK-Connect ¦ Дублирование трансляции и записи по локальной сети при помощи NVR Регистратора ¦ Настройка: Цветопередача/Яркость/Контрастность ¦ Smart Функции: Запись по cсобытию или движению в кадре ¦ Меню: GUI Мультиязыковое ¦ Управление: HIK-Central / HIK-Connect / iVMS / WEB Клиент / Мышь ¦ Протокол: Hikvision/ONVIF/ISAPI ¦ Материал: ABS Пластик/Металл ¦ Типоразмер: Настольный 1U ¦ Питание: DC 12V ±10% 10W ¦ Температура: -10°C...+55°C ¦ Вес: 1.0кг ¦ Размер: 315×240×48мм | 53 582 ₸ | 45 544 ₸ | 42 865 ₸
13 |  | IP Видеорегистратор | Hikvision | DS-7604NI-K1/4P(C) | 303613464 | Количество каналов: 4×IP ¦ Запись: 4×8MP@25к/с / 4×6MP@25к/с / 4×5MP@25к/с / 4×4MP@25к/с / 4×2MP@25к/с / 4×1MP@25к/с ¦ Воспроизведение: 1×8.0MP / 4×2.0MP ¦ Битрейт: Входящий 40 Мбит/с / Исходящий 80 Мбит/с ¦ Кодек: H.265+/H.265/H.264+/H.264/MJPEG ¦ Количество потоков: 2 ¦ Интерфейс: Ethernet 1×RJ45 10M/100/1000Mbps / PoE 4×RJ45 10/100Mbps IEEE 802.3af/at 50W до 250м. / Аудио 1×RCA Вход/1×RCA Выход / 2×USB 2.0 / 1×HDMI UHD 4K / 1×VGA FullHD ¦ Носители: 1×SATA HDD 6Тб (нет в комплекте) ¦ Облачный сервис: HIK-Connect ¦ Доступ с мобильных устройств: HIK-Connect ¦ Дублирование трансляции и записи по локальной сети при помощи NVR Регистратора ¦ Настройка: Цветопередача/Яркость/Контрастность ¦ Smart Функции: Запись по cсобытию или движению в кадре ¦ Меню: GUI Мультиязыковое ¦ Управление: HIK-Central / HIK-Connect / iVMS / WEB Клиент / Мышь ¦ Протокол: Hikvision/ONVIF/ISAPI ¦ Материал: ABS Пластик/Металл ¦ Типоразмер: 1U ¦ Питание: DC 48V, 65W ¦ Температура: -10°C...+55°C ¦ Вес: 1.0кг ¦ Размер: 315×240×48мм | 78 416 ₸ | 66 654 ₸ | 62 733 ₸
91 |  | IP Видеорегистратор | Hikvision | DS-7604NI-Q1(C) | 303613392 | Количество каналов: 4×IP ¦ Запись: 4×8MP@25к/с / 4×6MP@25к/с / 4×5MP@25к/с / 4×4MP@25к/с / 4×2MP@25к/с / 4×1MP@25к/с ¦ Воспроизведение: 1×8.0MP / 4×2.0MP ¦ Битрейт: Входящий 40 Мбит/с / Исходящий 80 Мбит/с ¦ Кодек: H.265+/H.265/H.264+/H.264/MJPEG ¦ Количество потоков: 2 ¦ Интерфейс: Ethernet 1×RJ45 10M/100/1000Mbps / Аудио 1×RCA Вход/1×RCA Выход / 2×USB 2.0 / 1×HDMI UHD 4K / 1×VGA FullHD ¦ Носители: 1×SATA HDD 8Тб (нет в комплекте) ¦ Облачный сервис: HIK-Connect ¦ Доступ с мобильных устройств: HIK-Connect ¦ Дублирование трансляции и записи по локальной сети при помощи NVR Регистратора ¦ Настройка: Цветопередача/Яркость/Контрастность ¦ Smart Функции: Запись по cсобытию или движению в кадре ¦ Меню: GUI Мультиязыковое ¦ Управление: HIK-Central / HIK-Connect / iVMS / WEB Клиент / Мышь ¦ Протокол: Hikvision/ONVIF/ISAPI ¦ Материал: ABS Пластик/Металл ¦ Типоразмер: Настольный 1U ¦ Питание: DC 12V ±10% 10W ¦ Температура: -10°C...+55°C ¦ Вес: 1.0кг ¦ Размер: 320×240×48мм | 48 308 ₸ | 41 062 ₸ | 38 647 ₸
84 |  | IP Видеорегистратор | Hikvision | DS-7604NI-Q1/4P(C) | 303613394 | Количество каналов: 4×IP ¦ Запись: 4×8MP@25к/с / 4×6MP@25к/с / 4×5MP@25к/с / 4×4MP@25к/с / 4×2MP@25к/с / 4×1MP@25к/с ¦ Воспроизведение: 1×8.0MP / 4×2.0MP ¦ Битрейт: Входящий 40 Мбит/с / Исходящий 80 Мбит/с ¦ Кодек: H.265+/H.265/H.264+/H.264/MJPEG ¦ Количество потоков: 2 ¦ Интерфейс: Ethernet 1×RJ45 10M/100/1000Mbps / PoE 4×RJ45 10/100Mbps IEEE 802.3af/at 50W до 250м. / Аудио 1×RCA Вход/1×RCA Выход / 2×USB 2.0 / 1×HDMI UHD 4K / 1×VGA FullHD ¦ Носители: 1×SATA HDD 8Тб (нет в комплекте) ¦ Облачный сервис: HIK-Connect ¦ Доступ с мобильных устройств: HIK-Connect ¦ Дублирование трансляции и записи по локальной сети при помощи NVR Регистратора ¦ Настройка: Цветопередача/Яркость/Контрастность ¦ Smart Функции: Запись по cсобытию или движению в кадре ¦ Меню: GUI Мультиязыковое ¦ Управление: HIK-Central / HIK-Connect / iVMS / WEB Клиент / Мышь ¦ Протокол: Hikvision/ONVIF/ISAPI ¦ Материал: ABS Пластик/Металл ¦ Типоразмер: 1U ¦ Питание: DC 48V, 65W ¦ Температура: -10°C...+55°C ¦ Вес: 1.0кг ¦ Размер: 320×240×48мм | 73 143 ₸ | 62 172 ₸ | 58 515 ₸
79 |  | IP Видеорегистратор | Hikvision | DS-7608NI-G2/4P(C) | 303613728 |  | 202 176 ₸ | 158 960 ₸ | 145 685 ₸
12 |  | IP Видеорегистратор | Hikvision | DS-7608NI-K1(C) | 303613466 | Количество каналов: 8×IP ¦ Запись: 8×8MP@25к/с / 8×6MP@25к/с / 8×5MP@25к/с / 8×4MP@25к/с / 8×2MP@25к/с / 8×1MP@25к/с ¦ Воспроизведение: 1×8.0MP / 5×2.0MP ¦ Битрейт: Входящий 80 Мбит/с / Исходящий 80 Мбит/с ¦ Кодек: H.265+/H.265/H.264+/H.264/MJPEG ¦ Количество потоков: 2 ¦ Интерфейс: Ethernet 1×RJ45 10M/100Mbps / Аудио 1×RCA Вход/1×RCA Выход / 2×USB 2.0 / 1×HDMI UHD 4K / 1×VGA FullHD ¦ Носители: 1×SATA HDD 8Тб (нет в комплекте) ¦ Облачный сервис: HIK-Connect ¦ Доступ с мобильных устройств: HIK-Connect ¦ Дублирование трансляции и записи по локальной сети при помощи NVR Регистратора ¦ Настройка: Цветопередача/Яркость/Контрастность ¦ Smart Функции: Запись по cсобытию или движению в кадре ¦ Меню: GUI Мультиязыковое ¦ Управление: HIK-Central / HIK-Connect / iVMS / WEB Клиент / Мышь ¦ Протокол: Hikvision/ONVIF/ISAPI ¦ Материал: ABS Пластик/Металл ¦ Типоразмер: Настольный 1U ¦ Питание: DC 12V ±10% 10W ¦ Температура: -10°C...+55°C ¦ Вес: 1.0кг ¦ Размер: 320×240×48мм | 58 855 ₸ | 50 026 ₸ | 47 083 ₸
11 |  | IP Видеорегистратор | Hikvision | DS-7608NI-K1/8P(C) | 303613468 | Количество каналов: 8×IP ¦ Запись: 8×8MP@25к/с / 8×6MP@25к/с / 8×5MP@25к/с / 8×4MP@25к/с / 8×2MP@25к/с / 8×1MP@25к/с ¦ Воспроизведение: 1×8.0MP / 4×2.0MP ¦ Битрейт: Входящий 80 Мбит/с / Исходящий 80 Мбит/с ¦ Кодек: H.265+/H.265/H.264+/H.264/MJPEG ¦ Количество потоков: 2 ¦ Интерфейс: Ethernet 1×RJ45 10M/100/1000Mbps / PoE 8×RJ45 10/100Mbps IEEE 802.3af/at 75W до 250м. / Аудио 1×RCA Вход/1×RCA Выход / 2×USB 2.0 / 1×HDMI UHD 4K / 1×VGA FullHD ¦ Носители: 1×SATA HDD 6Тб (нет в комплекте) ¦ Облачный сервис: HIK-Connect ¦ Доступ с мобильных устройств: HIK-Connect ¦ Дублирование трансляции и записи по локальной сети при помощи NVR Регистратора ¦ Настройка: Цветопередача/Яркость/Контрастность ¦ Smart Функции: Запись по cсобытию или движению в кадре ¦ Меню: GUI Мультиязыковое ¦ Управление: HIK-Central / HIK-Connect / iVMS / WEB Клиент / Мышь ¦ Протокол: Hikvision/ONVIF/ISAPI ¦ Материал: ABS Пластик/Металл ¦ Типоразмер: 1U ¦ Питание: DC 48V, 90W ¦ Температура: -10°C...+55°C ¦ Вес: 1.0кг ¦ Размер: 315×240×48мм | 106 483 ₸ | 90 510 ₸ | 85 186 ₸
9 |  | IP Видеорегистратор | Hikvision | DS-7608NI-K2 | 303603690 | Количество каналов: 8×IP ¦ Запись: 8×8MP@25к/с / 8×6MP@25к/с / 8×5MP@25к/с / 8×4MP@25к/с / 8×2MP@25к/с / 8×1MP@25к/с ¦ Воспроизведение: 2×8.0MP / 4×4.0MP / 8×2.0MP ¦ Битрейт: Входящий 80 Мбит/с / Исходящий 160 Мбит/с ¦ Кодек: H.265+/H.265/H.264+/H.264/MJPEG ¦ Количество потоков: 2 ¦ Интерфейс: Ethernet 1×RJ45 10M/100/1000Mbps / Аудио 1×RCA Вход/1×RCA Выход / Сигнальный 4×Вход/1×Выход / 2×USB 2.0/3.0 / 1×HDMI UHD 4K / 1×VGA FullHD ¦ Носители: 2×SATA HDD 6Тб (нет в комплекте) ¦ Облачный сервис: HIK-Connect ¦ Доступ с мобильных устройств: HIK-Connect ¦ Дублирование трансляции и записи по локальной сети при помощи NVR Регистратора ¦ Настройка: Цветопередача/Яркость/Контрастность ¦ Smart Функции: Запись по cсобытию или движению в кадре ¦ Меню: GUI Мультиязыковое ¦ Управление: HIK-Central / HIK-Connect / iVMS / WEB Клиент / Мышь ¦ Протокол: Hikvision/ONVIF/ISAPI ¦ Материал: ABS Пластик/Металл ¦ Типоразмер: Настольный 1U ¦ Питание: DC 12V ±10% 15W ¦ Температура: -10°C...+55°C ¦ Вес: 1.0кг ¦ Размер: 385×315×52мм | 79 267 ₸ | 67 377 ₸ | 63 413 ₸
93 |  | IP Видеорегистратор | Hikvision | DS-7608NI-K2/8P | 303603696 | Количество каналов: 8×IP ¦ Запись: 8×8MP@25к/с / 8×6MP@25к/с / 8×5MP@25к/с / 8×4MP@25к/с / 8×2MP@25к/с / 8×1MP@25к/с ¦ Воспроизведение: 2×8.0MP / 4×4.0MP / 8×2.0MP ¦ Битрейт: Входящий 80 Мбит/с / Исходящий 160 Мбит/с ¦ Кодек: H.265+/H.265/H.264+/H.264/MJPEG ¦ Количество потоков: 2 ¦ Интерфейс: Ethernet 1×RJ45 10M/100/1000Mbps / PoE 8×RJ45 10/100Mbps IEEE 802.3af/at 120W до 250м / Аудио 1×RCA Вход/1×RCA Выход / Сигнальный 4×Вход/1×Выход / 2×USB 2.0/3.0 / 1×HDMI UHD 4K / 1×VGA FullHD ¦ Носители: 2×SATA HDD 6Тб (нет в комплекте) ¦ Облачный сервис: HIK-Connect ¦ Доступ с мобильных устройств: HIK-Connect ¦ Дублирование трансляции и записи по локальной сети при помощи NVR Регистратора ¦ Настройка: Цветопередача/Яркость/Контрастность ¦ Smart Функции: Запись по cсобытию или движению в кадре ¦ Меню: GUI Мультиязыковое ¦ Управление: HIK-Central / HIK-Connect / iVMS / WEB Клиент / Мышь ¦ Протокол: Hikvision/ONVIF/ISAPI ¦ Материал: ABS Пластик/Металл ¦ Типоразмер: Настольный 1U ¦ Питание: AC 100 - 240V,≤ 180 W ¦ Температура: -10°C...+55°C ¦ Вес: 3.0кг ¦ Размер: 385×315×52мм | 152 604 ₸ | 129 713 ₸ | 109 965 ₸
53 |  | IP Видеорегистратор | Hikvision | DS-7608NI-K2/8P(D) |  | Количество каналов: 8×IP ¦ Запись: 8×8MP@25к/с / 8×6MP@25к/с / 8×5MP@25к/с / 8×4MP@25к/с / 8×2MP@25к/с / 8×1MP@25к/с ¦ Воспроизведение: 2×8.0MP / 4×4.0MP / 8×2.0MP ¦ Битрейт: Входящий 80 Мбит/с / Исходящий 160 Мбит/с ¦ Кодек: H.265+/H.265/H.264+/H.264/MJPEG ¦ Количество потоков: 2 ¦ Интерфейс: Ethernet 1×RJ45 10M/100/1000Mbps / PoE 8×RJ45 10/100Mbps IEEE 802.3af/at 120W до 250м / Аудио 1×RCA Вход/1×RCA Выход / Сигнальный 4×Вход/1×Выход / 2×USB 2.0/3.0 / 1×HDMI UHD 4K / 1×VGA FullHD ¦ Носители: 2×SATA HDD 6Тб (нет в комплекте) ¦ Облачный сервис: HIK-Connect ¦ Доступ с мобильных устройств: HIK-Connect ¦ Дублирование трансляции и записи по локальной сети при помощи NVR Регистратора ¦ Настройка: Цветопередача/Яркость/Контрастность ¦ Smart Функции: Запись по cсобытию или движению в кадре ¦ Меню: GUI Мультиязыковое ¦ Управление: HIK-Central / HIK-Connect / iVMS / WEB Клиент / Мышь ¦ Протокол: Hikvision/ONVIF/ISAPI ¦ Материал: ABS Пластик/Металл ¦ Типоразмер: Настольный 1U ¦ Питание: AC 100 - 240V,≤ 180 W ¦ Температура: -10°C...+55°C ¦ Вес: 3.0кг ¦ Размер: 385×315×52мм | 133 529 ₸ | 113 499 ₸ | 106 823 ₸
90 |  | IP Видеорегистратор | Hikvision | DS-7608NI-Q1(C) | 303613396 | Количество каналов: 8×IP ¦ Запись: 8×8MP@25к/с / 8×6MP@25к/с / 8×5MP@25к/с / 8×4MP@25к/с / 8×2MP@25к/с / 8×1MP@25к/с ¦ Воспроизведение: 1×8.0MP / 4×2.0MP ¦ Битрейт: Входящий 80 Мбит/с / Исходящий 80 Мбит/с ¦ Кодек: H.265+/H.265/H.264+/H.264/MJPEG ¦ Количество потоков: 2 ¦ Интерфейс: Ethernet 1×RJ45 10M/100/1000Mbps / Аудио 1×RCA Вход/1×RCA Выход / 2×USB 2.0 / 1×HDMI UHD 4K / 1×VGA FullHD ¦ Носители: 1×SATA HDD 8Тб (нет в комплекте) ¦ Облачный сервис: HIK-Connect ¦ Доступ с мобильных устройств: HIK-Connect ¦ Дублирование трансляции и записи по локальной сети при помощи NVR Регистратора ¦ Настройка: Цветопередача/Яркость/Контрастность ¦ Smart Функции: Запись по cсобытию или движению в кадре ¦ Меню: GUI Мультиязыковое ¦ Управление: HIK-Central / HIK-Connect / iVMS / WEB Клиент / Мышь ¦ Протокол: Hikvision/ONVIF/ISAPI ¦ Материал: ABS Пластик/Металл ¦ Типоразмер: Настольный 1U ¦ Питание: DC 12V ±10% 10W ¦ Температура: -10°C...+55°C ¦ Вес: 1.0кг ¦ Размер: 320×240×48мм | 53 241 ₸ | 45 255 ₸ | 42 593 ₸
83 |  | IP Видеорегистратор | Hikvision | DS-7608NI-Q1/8P(C) | 303613398 | Количество каналов: 8×IP ¦ Запись: 8×8MP@25к/с / 8×6MP@25к/с / 8×5MP@25к/с / 8×4MP@25к/с / 8×2MP@25к/с / 8×1MP@25к/с ¦ Воспроизведение: 1×8.0MP / 4×2.0MP ¦ Битрейт: Входящий 80 Мбит/с / Исходящий 80 Мбит/с ¦ Кодек: H.265+/H.265/H.264+/H.264/MJPEG ¦ Количество потоков: 2 ¦ Интерфейс: Ethernet 1×RJ45 10M/100/1000Mbps / PoE 8×RJ45 10/100Mbps IEEE 802.3af/at 75W до 250м. / Аудио 1×RCA Вход/1×RCA Выход / 2×USB 2.0 / 1×HDMI UHD 4K / 1×VGA FullHD ¦ Носители: 1×SATA HDD 8Тб (нет в комплекте) ¦ Облачный сервис: HIK-Connect ¦ Доступ с мобильных устройств: HIK-Connect ¦ Дублирование трансляции и записи по локальной сети при помощи NVR Регистратора ¦ Настройка: Цветопередача/Яркость/Контрастность ¦ Smart Функции: Запись по cсобытию или движению в кадре ¦ Меню: GUI Мультиязыковое ¦ Управление: HIK-Central / HIK-Connect / iVMS / WEB Клиент / Мышь ¦ Протокол: Hikvision/ONVIF/ISAPI ¦ Материал: ABS Пластик/Металл ¦ Типоразмер: 1U ¦ Питание: DC 48V, 90W ¦ Температура: -10°C...+55°C ¦ Вес: 1.0кг ¦ Размер: 320×240×48мм | 97 808 ₸ | 83 136 ₸ | 78 245 ₸
89 |  | IP Видеорегистратор | Hikvision | DS-7608NI-Q2(C) | 303613384 | Количество каналов: 8×IP ¦ Запись: 8×8MP@25к/с / 8×6MP@25к/с / 8×5MP@25к/с / 8×4MP@25к/с / 8×2MP@25к/с / 8×1MP@25к/с ¦ Воспроизведение: 1×8.0MP / 4×2.0MP ¦ Битрейт: Входящий 80 Мбит/с / Исходящий 80 Мбит/с ¦ Кодек: H.265+/H.265/H.264+/H.264/MJPEG ¦ Количество потоков: 2 ¦ Интерфейс: Ethernet 1×RJ45 10M/100Mbps / Аудио 1×RCA Вход/1×RCA Выход / 2×USB 2.0 / 1×HDMI UHD 4K / 1×VGA FullHD ¦ Носители: 2×SATA HDD 8Тб (нет в комплекте) ¦ Облачный сервис: HIK-Connect ¦ Доступ с мобильных устройств: HIK-Connect ¦ Дублирование трансляции и записи по локальной сети при помощи NVR Регистратора ¦ Настройка: Цветопередача/Яркость/Контрастность ¦ Smart Функции: Запись по cсобытию или движению в кадре ¦ Меню: GUI Мультиязыковое ¦ Управление: HIK-Central / HIK-Connect / iVMS / WEB Клиент / Мышь ¦ Протокол: Hikvision/ONVIF/ISAPI ¦ Материал: ABS Пластик/Металл ¦ Типоразмер: 380 1U ¦ Питание: DC 12V ±10% 40W ¦ Температура: -10°C...+55°C ¦ Вес: 1.8кг ¦ Размер: 385×315×52мм | 65 829 ₸ | 55 954 ₸ | 52 663 ₸
95 |  | IP Видеорегистратор | Hikvision | DS-7608NI-Q2/8P(C) | 303613385 | Количество каналов: 8×IP ¦ Запись: 8×8MP@25к/с / 8×6MP@25к/с / 8×5MP@25к/с / 8×4MP@25к/с / 8×2MP@25к/с / 8×1MP@25к/с ¦ Воспроизведение: 1×8.0MP / 4×2.0MP ¦ Битрейт: Входящий 80 Мбит/с / Исходящий 80 Мбит/с ¦ Кодек: H.265+/H.265/H.264+/H.264/MJPEG ¦ Количество потоков: 2 ¦ Интерфейс: Ethernet 1×RJ45 10M/100/1000Mbps / PoE 8×RJ45 10/100Mbps IEEE 802.3af/at 80W до 250м. / Аудио 1×RCA Вход/1×RCA Выход / 2×USB 2.0 / 1×HDMI UHD 4K / 1×VGA FullHD ¦ Носители: 2×SATA HDD 10Тб (нет в комплекте) ¦ Облачный сервис: HIK-Connect ¦ Доступ с мобильных устройств: HIK-Connect ¦ Дублирование трансляции и записи по локальной сети при помощи NVR Регистратора ¦ Настройка: Цветопередача/Яркость/Контрастность ¦ Smart Функции: Запись по cсобытию или движению в кадре ¦ Меню: GUI Мультиязыковое ¦ Управление: HIK-Central / HIK-Connect / iVMS / WEB Клиент / Мышь ¦ Протокол: Hikvision/ONVIF/ISAPI ¦ Материал: ABS Пластик/Металл ¦ Типоразмер: 380 1U ¦ Питание: AC 100V~240V 50-60Hz 180W ¦ Температура: -10°C...+55°C ¦ Вес: 2.6кг ¦ Размер: 385×315×52мм | 108 864 ₸ | 92 534 ₸ | 87 091 ₸
4 |  | IP Видеорегистратор | Hikvision | DS-7608NXI-I2/8P/S(C) | 303613592 | Количество каналов: 8×IP ¦ Запись: 8×8MP@25к/с / 8×6MP@25к/с / 8×5MP@25к/с / 8×4MP@25к/с / 8×2MP@25к/с / 8×1MP@25к/с ¦ Воспроизведение: 1×8.0MP / 8×2.0MP ¦ Битрейт: Входящий 80 Мбит/с / Исходящий 256 Мбит/с ¦ Кодек: H.265+/H.265/H.264+/H.264/MJPEG/G.711u/G.711a/G.722/G.726 ¦ Количество потоков: 2 ¦ Интерфейс: Ethernet 1×RJ45 10M/100/1000Mbps / PoE 8×RJ45 10/100Mbps IEEE 802.3af/at 120W до 250м. / Аудио 1×RCA Вход/1×RCA Выход / Сигнальный 4×Вход/1×Выход / 2×USB 2.0/3.0 / 1×HDMI UHD 4K / 1×VGA FullHD / 1×BNC PAL ¦ Носители: 2×SATA HDD 10Тб (нет в комплекте) ¦ Облачный сервис: HIK-Connect ¦ Доступ с мобильных устройств: HIK-Connect ¦ Дублирование трансляции и записи по локальной сети при помощи NVR Регистратора ¦ Настройка: Цветопередача/Яркость/Контрастность ¦ VCA Тревоги обнаружения ¦ Smart Функции: Запись по cсобытию или движению в кадре / Smart Поиск события выбранной области / Smart воспроизведение ¦ Smart Аналитика: AcuSense / Deep Learning Алгоритм глубокого обучения / AI Идентификация и распознавание лиц людей, Контроль 1×Канала, Сравнение лиц 4×Каналов, Группировка 16×Библиотек, Память 10'000×Лиц / Проверка личности, черный/белый список / Эффективный поиск и отчет по событиям / Поиск по лицу / Аудио тревога / Звуковое уведомление / Поддержка специализированных камер для подсчета людей ¦ Меню: GUI Мультиязыковое ¦ Управление: HIK-Central / HIK-Connect / iVMS / WEB Клиент / Мышь ¦ Протокол: Hikvision/ONVIF/ISAPI ¦ Материал: ABS Пластик/Металл ¦ Типоразмер: 1U ¦ Питание: AC 100V~240V 50-60Hz 180W ¦ Температура: -10°C...+55°C ¦ Вес: 3.0кг ¦ Размер: 385×315×52мм | 217 898 ₸ | 185 213 ₸ | 174 318 ₸
69 |  | IP Видеорегистратор | Hikvision | DS-7608NXI-I2/S(C) | 303613590 | Серия AcuSense ¦ Количество каналов: 8×IP ¦ Запись: 8×12MP@22к/с / 8×8MP@25к/с / 8×6MP@25к/с / 8×5MP@25к/с / 8×4MP@25к/с / 8×2MP@25к/с / 8×1MP@25к/с ¦ Воспроизведение: 3×12.0MP / 4×8.0MP / 8×4.0MP / 8×2.0MP ¦ Битрейт: Входящий 80 Мбит/с / Исходящий 256 Мбит/с ¦ Кодек: H.265+/H.265/H.264+/H.264/MPEG4/G.711u/G.711a/G.722/G.726 ¦ Количество потоков: 2 ¦ Интерфейс: Ethernet 2×RJ45 10M/100/1000Mbps / Аудио 1×RCA Вход/1×RCA Выход / Сигнальный 4×Вход/1×Выход / 2×USB 2.0/3.0 / 1×HDMI UHD 4K / 1×VGA FullHD / 1×BNC PAL ¦ Носители: 2×SATA HDD 10Tb (нет в комплекте) ¦ Облачный сервис: HIK-Connect ¦ Доступ с мобильных устройств: HIK-Connect ¦ Дублирование трансляции и записи по локальной сети при помощи NVR Регистратора ¦ Настройка: Цветопередача/Яркость/Контрастность ¦ VCA Тревоги обнаружения ¦ Smart Функции: Запись по cсобытию или движению в кадре / Smart Поиск события выбранной области / Smart воспроизведение ¦ Smart Аналитика: AcuSense / Deep Learning Алгоритм глубокого обучения / AI Идентификация и распознавание лиц людей, Контроль 1×Канала, Сравнение лиц 4×Каналов, Группировка 16×Библиотек, Память 10'000×Лиц / Проверка личности, черный/белый список / Эффективный поиск и отчет по событиям / Поиск по лицу / Аудио тревога / Звуковое уведомление / Поддержка специализированных камер для подсчета людей ¦ Меню: GUI Мультиязыковое ¦ Управление: HIK-Central / HIK-Connect / iVMS / WEB Клиент / Мышь ¦ Протокол: Hikvision/ONVIF/ISAPI ¦ Материал: ABS Пластик/Металл ¦ Типоразмер: 1U ¦ Питание: AC 100V~240V 50-60Hz 40W ¦ Температура: -10°C...+55°C ¦ Вес: 1.6кг ¦ Размер: 385×315×52мм | 163 296 ₸ | 138 802 ₸ | 130 636 ₸
10 |  | IP Видеорегистратор | Hikvision | DS-7616NI-K1(C) | 303613470 | Количество каналов: 16×IP ¦ Запись: 16×8MP@25к/с / 16×6MP@25к/с / 16×5MP@25к/с / 16×4MP@25к/с / 16×2MP@25к/с / 16×1MP@25к/с ¦ Воспроизведение: 1×8.0MP / 5×2.0MP ¦ Битрейт: Входящий 160 Мбит/с / Исходящий 80 Мбит/с ¦ Кодек: H.265+/H.265/H.264+/H.264/MJPEG ¦ Количество потоков: 2 ¦ Интерфейс: Ethernet 1×RJ45 10M/100/1000Mbps / Аудио 1×RCA Вход/1×RCA Выход / 2×USB 2.0 / 1×HDMI UHD 4K / 1×VGA FullHD ¦ Носители: 1×SATA HDD 8Тб (нет в комплекте) ¦ Облачный сервис: HIK-Connect ¦ Доступ с мобильных устройств: HIK-Connect ¦ Дублирование трансляции и записи по локальной сети при помощи NVR Регистратора ¦ Настройка: Цветопередача/Яркость/Контрастность ¦ Smart Функции: Запись по cсобытию или движению в кадре ¦ Меню: GUI Мультиязыковое ¦ Управление: HIK-Central / HIK-Connect / iVMS / WEB Клиент / Мышь ¦ Протокол: Hikvision/ONVIF/ISAPI ¦ Материал: ABS Пластик/Металл ¦ Типоразмер: Настольный 1U ¦ Питание: DC 12V ±10% 18W ¦ Температура: -10°C...+55°C ¦ Вес: 1.0кг ¦ Размер: 240×320×48мм | 69 401 ₸ | 58 991 ₸ | 55 520 ₸
8 |  | IP Видеорегистратор | Hikvision | DS-7616NI-K2 | 303603692 | Количество каналов: 16×IP ¦ Запись: 16×8MP@25к/с / 16×6MP@25к/с / 16×5MP@25к/с / 16×4MP@25к/с / 16×2MP@25к/с / 16×1MP@25к/с ¦ Воспроизведение: 2×8.0MP / 4×4.0MP / 8×2.0MP ¦ Битрейт: Входящий 160 Мбит/с / Исходящий 160 Мбит/с ¦ Кодек: H.265+/H.265/H.264+/H.264/MJPEG ¦ Количество потоков: 2 ¦ Интерфейс: Ethernet 1×RJ45 10M/100/1000Mbps / Аудио 1×RCA Вход/1×RCA Выход / Сигнальный 4×Вход/1×Выход / 2×USB 2.0/3.0 / 1×HDMI UHD 4K / 1×VGA FullHD ¦ Носители: 2×SATA HDD 6Тб (нет в комплекте) ¦ Облачный сервис: HIK-Connect ¦ Доступ с мобильных устройств: HIK-Connect ¦ Дублирование трансляции и записи по локальной сети при помощи NVR Регистратора ¦ Настройка: Цветопередача/Яркость/Контрастность ¦ Smart Функции: Запись по cсобытию или движению в кадре ¦ Меню: GUI Мультиязыковое ¦ Управление: HIK-Central / HIK-Connect / iVMS / WEB Клиент / Мышь ¦ Протокол: Hikvision/ONVIF/ISAPI ¦ Материал: ABS Пластик/Металл ¦ Типоразмер: Настольный 1U ¦ Питание: DC 12V ±10% 40W ¦ Температура: -10°C...+55°C ¦ Вес: 1.0кг ¦ Размер: 385×315×52мм | 90 323 ₸ | 76 775 ₸ | 72 258 ₸
52 |  | IP Видеорегистратор | Hikvision | DS-7616NI-K2/16P(D) |  | Количество каналов: 16×IP ¦ Запись: 16×8MP@25к/с / 16×6MP@25к/с / 16×5MP@25к/с / 16×4MP@25к/с / 16×2MP@25к/с / 16×1MP@25к/с ¦ Воспроизведение: 2×8.0MP / 4×4.0MP / 8×2.0MP ¦ Битрейт: Входящий 160 Мбит/с / Исходящий 160 Мбит/с ¦ Кодек: H.265+/H.265/H.264+/H.264/MJPEG ¦ Количество потоков: 2 ¦ Интерфейс: Ethernet 1×RJ45 10M/100/1000Mbps / PoE 16×RJ45 10/100Mbps IEEE 802.3af/at 200W до 250м / Аудио 1×RCA Вход/1×RCA Выход / Сигнальный 4×Вход/1×Выход / 2×USB 2.0/3.0 / 1×HDMI UHD 4K / 1×VGA FullHD ¦ Носители: 2×SATA HDD 6Тб (нет в комплекте) ¦ Облачный сервис: HIK-Connect ¦ Доступ с мобильных устройств: HIK-Connect ¦ Дублирование трансляции и записи по локальной сети при помощи NVR Регистратора ¦ Настройка: Цветопередача/Яркость/Контрастность ¦ Smart Функции: Запись по cсобытию или движению в кадре ¦ Меню: GUI Мультиязыковое ¦ Управление: HIK-Central / HIK-Connect / iVMS / WEB Клиент / Мышь ¦ Протокол: Hikvision/ONVIF/ISAPI ¦ Материал: ABS Пластик/Металл ¦ Типоразмер: Настольный 1U ¦ Питание: AC 100-240V，50-60Hz 280W ¦ Температура: -10°C...+55°C ¦ Вес: 3.0кг ¦ Размер: 385×315×52мм | 182 687 ₸ | 155 284 ₸ | 146 149 ₸
64 |  | IP Видеорегистратор | Hikvision | DS-7616NI-Q1 | 303606425 | Количество каналов: 16×IP ¦ Запись: 16×8MP@25к/с / 16×6MP@25к/с / 16×5MP@25к/с / 16×4MP@25к/с / 16×2MP@25к/с / 16×1MP@25к/с ¦ Воспроизведение: 1×8.0MP / 4×2.0MP ¦ Битрейт: Входящий 160 Мбит/с / Исходящий 80 Мбит/с ¦ Кодек: H.265+/H.265/H.264+/H.264/MJPEG ¦ Количество потоков: 2 ¦ Интерфейс: Ethernet 1×RJ45 10M/100/1000Mbps / Аудио 1×RCA Вход/1×RCA Выход / 2×USB 2.0 / 1×HDMI UHD 4K / 1×VGA FullHD ¦ Носители: 1×SATA HDD 10Тб (нет в комплекте) ¦ Облачный сервис: HIK-Connect ¦ Доступ с мобильных устройств: HIK-Connect ¦ Дублирование трансляции и записи по локальной сети при помощи NVR Регистратора ¦ Настройка: Цветопередача/Яркость/Контрастность ¦ Smart Функции: Запись по cсобытию или движению в кадре ¦ Меню: GUI Мультиязыковое ¦ Управление: HIK-Central / HIK-Connect / iVMS / WEB Клиент / Мышь ¦ Протокол: Hikvision/ONVIF/ISAPI ¦ Материал: ABS Пластик/Металл ¦ Типоразмер: Настольный 1U ¦ Питание: DC 12V ±10% 18W ¦ Температура: -10°C...+55°C ¦ Вес: 1.0кг ¦ Размер: 315×240×48мм | 61 916 ₸ | 52 629 ₸ | 49 533 ₸
82 |  | IP Видеорегистратор | Hikvision | DS-7616NI-Q1(C) | 303613400 | Количество каналов: 16×IP ¦ Запись: 16×8MP@25к/с / 16×6MP@25к/с / 16×5MP@25к/с / 16×4MP@25к/с / 16×2MP@25к/с / 16×1MP@25к/с ¦ Воспроизведение: 1×8.0MP / 4×2.0MP ¦ Битрейт: Входящий 160 Мбит/с / Исходящий 80 Мбит/с ¦ Кодек: H.265+/H.265/H.264+/H.264/MJPEG ¦ Количество потоков: 2 ¦ Интерфейс: Ethernet 1×RJ45 10M/100/1000Mbps / Аудио 1×RCA Вход/1×RCA Выход / 2×USB 2.0 / 1×HDMI UHD 4K / 1×VGA FullHD ¦ Носители: 1×SATA HDD 10Тб (нет в комплекте) ¦ Облачный сервис: HIK-Connect ¦ Доступ с мобильных устройств: HIK-Connect ¦ Дублирование трансляции и записи по локальной сети при помощи NVR Регистратора ¦ Настройка: Цветопередача/Яркость/Контрастность ¦ Smart Функции: Запись по cсобытию или движению в кадре ¦ Меню: GUI Мультиязыковое ¦ Управление: HIK-Central / HIK-Connect / iVMS / WEB Клиент / Мышь ¦ Протокол: Hikvision/ONVIF/ISAPI ¦ Материал: ABS Пластик/Металл ¦ Типоразмер: Настольный 1U ¦ Питание: DC 12V ±10% 18W ¦ Температура: -10°C...+55°C ¦ Вес: 1.0кг ¦ Размер: 315×240×48мм | 61 916 ₸ | 52 629 ₸ | 49 533 ₸
88 |  | IP Видеорегистратор | Hikvision | DS-7616NI-Q2(C) | 303613388 | Количество каналов: 16×IP ¦ Запись: 16×8MP@25к/с / 16×6MP@25к/с / 16×5MP@25к/с / 16×4MP@25к/с / 16×2MP@25к/с / 16×1MP@25к/с ¦ Воспроизведение: 1×8.0MP / 4×2.0MP ¦ Битрейт: Входящий 160 Мбит/с / Исходящий 80 Мбит/с ¦ Кодек: H.265+/H.265/H.264+/H.264/MJPEG ¦ Количество потоков: 2 ¦ Интерфейс: Ethernet 1×RJ45 10M/100/1000Mbps / Аудио 1×RCA Вход/1×RCA Выход / 2×USB 2.0 / 1×HDMI UHD 4K / 1×VGA FullHD ¦ Носители: 2×SATA HDD 8Тб (нет в комплекте) ¦ Облачный сервис: HIK-Connect ¦ Доступ с мобильных устройств: HIK-Connect ¦ Дублирование трансляции и записи по локальной сети при помощи NVR Регистратора ¦ Настройка: Цветопередача/Яркость/Контрастность ¦ Smart Функции: Запись по cсобытию или движению в кадре ¦ Меню: GUI Мультиязыковое ¦ Управление: HIK-Central / HIK-Connect / iVMS / WEB Клиент / Мышь ¦ Протокол: Hikvision/ONVIF/ISAPI ¦ Материал: ABS Пластик/Металл ¦ Типоразмер: 380 1U ¦ Питание: DC 12V ±10% 40W ¦ Температура: -10°C...+55°C ¦ Вес: 1.8кг ¦ Размер: 385×315×52мм | 74 164 ₸ | 63 039 ₸ | 59 331 ₸
63 |  | IP Видеорегистратор | Hikvision | DS-7616NI-Q2/16P(C) | 303613389 | Количество каналов: 16×IP ¦ Запись: 16×8MP@25к/с / 16×6MP@25к/с / 16×5MP@25к/с / 16×4MP@25к/с / 16×2MP@25к/с / 16×1MP@25к/с ¦ Воспроизведение: 1×8.0MP / 4×2.0MP ¦ Битрейт: Входящий 160 Мбит/с / Исходящий 80 Мбит/с ¦ Кодек: H.265+/H.265/H.264+/H.264/MJPEG ¦ Количество потоков: 2 ¦ Интерфейс: Ethernet 1×RJ45 10M/100/1000Mbps / PoE 16×RJ45 10/100Mbps IEEE 802.3af/at 150W до 250м. / Аудио 1×RCA Вход/1×RCA Выход / 2×USB 2.0 / 1×HDMI UHD 4K / 1×VGA FullHD ¦ Носители: 2×SATA HDD 8Тб (нет в комплекте) ¦ Облачный сервис: HIK-Connect ¦ Доступ с мобильных устройств: HIK-Connect ¦ Дублирование трансляции и записи по локальной сети при помощи NVR Регистратора ¦ Настройка: Цветопередача/Яркость/Контрастность ¦ Smart Функции: Запись по cсобытию или движению в кадре ¦ Меню: GUI Мультиязыковое ¦ Управление: HIK-Central / HIK-Connect / iVMS / WEB Клиент / Мышь ¦ Протокол: Hikvision/ONVIF/ISAPI ¦ Материал: ABS Пластик/Металл ¦ Типоразмер: 380 1U ¦ Питание: AC 100V~240V 50-60Hz 280W ¦ Температура: -10°C...+55°C ¦ Вес: 2.6кг ¦ Размер: 385×315×52мм | 148 327 ₸ | 126 078 ₸ | 118 661 ₸
3 |  | IP Видеорегистратор | Hikvision | DS-7616NXI-I2/16P/S(C) | 303613593 | Количество каналов: 16×IP ¦ Запись: 16×12MP@25к/с / 16×8MP@25к/с / 16×6MP@25к/с / 16×5MP@25к/с / 16×4MP@25к/с / 16×2MP@25к/с / 16×1MP@25к/с ¦ Воспроизведение: 16×2.0MP ¦ Битрейт: Входящий 160 Мбит/с / Исходящий 256 Мбит/с ¦ Кодек: H.265+/H.265/H.264+/H.264/MJPEG/G.711u/G.711a/G.722/G.726 ¦ Количество потоков: 2 ¦ Интерфейс: Ethernet 1×RJ45 10M/100/1000Mbps / PoE 16×RJ45 10/100Mbps IEEE 802.3af/at 200W до 250м. / Аудио 1×RCA Вход/1×RCA Выход / Сигнальный 4×Вход/1×Выход / 2×USB 2.0/3.0 / 1×HDMI UHD 4K / 1×VGA FullHD / 1×BNC PAL ¦ Носители: 2×SATA HDD 10Тб (нет в комплекте) ¦ Облачный сервис: HIK-Connect ¦ Доступ с мобильных устройств: HIK-Connect ¦ Дублирование трансляции и записи по локальной сети при помощи NVR Регистратора ¦ Настройка: Цветопередача/Яркость/Контрастность ¦ VCA Тревоги обнаружения ¦ Smart Функции: Запись по cсобытию или движению в кадре / Smart Поиск события выбранной области / Smart воспроизведение ¦ Smart Аналитика: AcuSense / Deep Learning Алгоритм глубокого обучения / AI Идентификация и распознавание лиц людей, Контроль 1×Канала, Сравнение лиц 4×Каналов, Группировка 16×Библиотек, Память 10'000×Лиц / Проверка личности, черный/белый список / Эффективный поиск и отчет по событиям / Поиск по лицу / Аудио тревога / Звуковое уведомление / Поддержка специализированных камер для подсчета людей ¦ Меню: GUI Мультиязыковое ¦ Управление: HIK-Central / HIK-Connect / iVMS / WEB Клиент / Мышь ¦ Протокол: Hikvision/ONVIF/ISAPI ¦ Материал: ABS Пластик/Металл ¦ Типоразмер: 1U ¦ Питание: AC 100V~240V 50-60Hz 280W ¦ Температура: -10°C...+55°C ¦ Вес: 3.0кг ¦ Размер: 385×315×52мм | 284 577 ₸ | 241 891 ₸ | 227 661 ₸
68 |  | IP Видеорегистратор | Hikvision | DS-7616NXI-I2/S(C) | 303613591 | Серия AcuSense ¦ Количество каналов: 16×IP ¦ Запись: 16×12MP@25к/с / 16×8MP@25к/с / 16×6MP@25к/с / 16×5MP@25к/с / 16×4MP@25к/с / 16×2MP@25к/с / 16×1MP@25к/с ¦ Воспроизведение: 3×12.0MP / 4×8.0MP / 8×4.0MP / 16×2.0MP ¦ Битрейт: Входящий 160 Мбит/с / Исходящий 256 Мбит/с ¦ Кодек: H.265+/H.265/H.264+/H.264/MPEG4/G.711u/G.711a/G.722/G.726 ¦ Количество потоков: 2 ¦ Интерфейс: Ethernet 2×RJ45 10M/100/1000Mbps / Аудио 1×RCA Вход/1×RCA Выход / Сигнальный 4×Вход/1×Выход / 2×USB 2.0/3.0 / 1×HDMI UHD 4K / 1×VGA FullHD / 1×BNC PAL ¦ Носители: 2×SATA HDD 10Tb (нет в комплекте) ¦ Облачный сервис: HIK-Connect ¦ Доступ с мобильных устройств: HIK-Connect ¦ Дублирование трансляции и записи по локальной сети при помощи NVR Регистратора ¦ Настройка: Цветопередача/Яркость/Контрастность ¦ VCA Тревоги обнаружения ¦ Smart Функции: Запись по cсобытию или движению в кадре / Smart Поиск события выбранной области / Smart воспроизведение ¦ Smart Аналитика: AcuSense / Deep Learning Алгоритм глубокого обучения / AI Идентификация и распознавание лиц людей, Контроль 1×Канала, Сравнение лиц 4×Каналов, Группировка 16×Библиотек, Память 10'000×Лиц / Проверка личности, черный/белый список / Эффективный поиск и отчет по событиям / Поиск по лицу / Аудио тревога / Звуковое уведомление / Поддержка специализированных камер для подсчета людей ¦ Меню: GUI Мультиязыковое ¦ Управление: HIK-Central / HIK-Connect / iVMS / WEB Клиент / Мышь ¦ Протокол: Hikvision/ONVIF/ISAPI ¦ Материал: ABS Пластик/Металл ¦ Типоразмер: 1U ¦ Питание: AC 100V~240V 50-60Hz 40W ¦ Температура: -10°C...+55°C ¦ Вес: 1.6кг ¦ Размер: 385×315×52мм | 189 151 ₸ | 160 779 ₸ | 151 321 ₸
87 |  | IP Видеорегистратор | Hikvision | DS-7632NI-K2 | 303603694 | Серия Pro ¦ Количество каналов: 32×IP ¦ Запись: 32×8MP@25к/с / 32×6MP@25к/с / 32×5MP@25к/с / 32×4MP@25к/с / 32×2MP@25к/с / 32×1MP@25к/с ¦ Воспроизведение: 2×8.0MP / 4×4.0MP / 8×2.0MP ¦ Битрейт: Входящий 256 Мбит/с / Исходящий 160 Мбит/с ¦ Кодек: H.265+/H.265/H.264+/H.264/MPEG4 ¦ Dual-OS Высокопроизводительная операционная система ¦ Количество потоков: 2 ¦ Интерфейс: Ethernet 1×RJ45 10M/100/1000Mbps / Аудио 1×RCA Вход/1×RCA Выход / Сигнальный 4×Вход/1×Выход / 2×USB 2.0/3.0 / 1×HDMI UHD 4K / 1×VGA FullHD ¦ Носители: 2×SATA HDD 6Тб (нет в комплекте) ¦ Облачный сервис: HIK-Connect ¦ Доступ с мобильных устройств: HIK-Connect ¦ Дублирование трансляции и записи по локальной сети при помощи NVR Регистратора ¦ Настройка: Цветопередача/Яркость/Контрастность ¦ VCA Тревоги обнаружения ¦ ANR Гарантированное сетевое хранение ¦ Smart Функции: Запись по cсобытию или движению в кадре / Поиск события ¦ Меню: GUI Мультиязыковое ¦ Управление: HIK-Central / HIK-Connect / iVMS / WEB Клиент / Мышь ¦ Протокол: Hikvision/ONVIF/ISAPI ¦ Материал: ABS Пластик/Металл ¦ Типоразмер: 1U ¦ Питание: DC 12V ±10% 40W ¦ Температура: -10°C...+55°C ¦ Вес: 1.0кг ¦ Размер: 385×315×52мм | 120 601 ₸ | 102 511 ₸ | 99 319 ₸
94 |  | IP Видеорегистратор | Hikvision | DS-7716NI-K4 | 303603704 | Серия Pro ¦ Количество каналов: 16×IP ¦ Запись: 16×8MP@25к/с / 16×6MP@25к/с / 16×5MP@25к/с / 16×4MP@25к/с / 16×2MP@25к/с / 16×1MP@25к/с ¦ Воспроизведение: 2×8.0MP / 4×4.0MP / 8×2.0MP ¦ Битрейт: Входящий 160 Мбит/с / Исходящий 160 Мбит/с ¦ Кодек: H.265+/H.265/H.264+/H.264/MPEG4/G.711u ¦ Dual-OS Высокопроизводительная операционная система ¦ Количество потоков: 2 ¦ Интерфейс: Ethernet 2×RJ45 10M/100/1000Mbps / Аудио 1×RCA Вход/1×RCA Выход / Сигнальный 16×Вход/4×Выход / 3×USB 2.0/3.0 / 1×RS232 / 1×RS485 / 1×HDMI UHD 4K / 1×VGA FullHD ¦ Носители: 4×SATA HDD 6Тб (нет в комплекте) ¦ Облачный сервис: HIK-Connect ¦ Доступ с мобильных устройств: HIK-Connect ¦ Дублирование трансляции и записи по локальной сети при помощи NVR Регистратора ¦ Настройка: Цветопередача/Яркость/Контрастность ¦ VCA Тревоги обнаружения ¦ ANR Гарантированное сетевое хранение ¦ Smart Функции: Запись по cсобытию или движению в кадре / Поиск события ¦ Меню: GUI Мультиязыковое ¦ Управление: HIK-Central / HIK-Connect / iVMS / WEB Клиент / Мышь ¦ Протокол: Hikvision/ONVIF/ISAPI ¦ Материал: ABS Пластик/Металл ¦ Типоразмер: 1.5U ¦ Питание: AC 100V~240V 50-60Hz 80W ¦ Температура: -10°C...+55°C ¦ Вес: 5.0кг ¦ Размер: 445×400×71мм | 170 100 ₸ | 144 585 ₸ | 136 080 ₸
51 |  | IP Видеорегистратор | Hikvision | DS-7716NI-K4/16P(D) |  | Серия Pro ¦ Количество каналов: 16×IP ¦ Запись: 16×8MP@25к/с / 16×6MP@25к/с / 16×5MP@25к/с / 16×4MP@25к/с / 16×2MP@25к/с / 16×1MP@25к/с ¦ Воспроизведение: 2×8.0MP / 4×4.0MP / 8×2.0MP ¦ Битрейт: Входящий 160 Мбит/с / Исходящий 160 Мбит/с ¦ Кодек: H.265+/H.265/H.264+/H.264/MPEG4/G.711u ¦ Dual-OS Высокопроизводительная операционная система ¦ Количество потоков: 2 ¦ Интерфейс: Ethernet 1×RJ45 10M/100/1000Mbps / PoE 16×RJ45 10/100Mbps IEEE 802.3af/at 200W до 250м / Аудио 1×RCA Вход/1×RCA Выход / Сигнальный 16×Вход/4×Выход / 3×USB 2.0/3.0 / 1×RS232 / 1×RS485 / 1×HDMI UHD 4K / 1×VGA FullHD ¦ Носители: 4×SATA HDD 6Тб (нет в комплекте) ¦ Облачный сервис: HIK-Connect ¦ Доступ с мобильных устройств: HIK-Connect ¦ Дублирование трансляции и записи по локальной сети при помощи NVR Регистратора ¦ Настройка: Цветопередача/Яркость/Контрастность ¦ VCA Тревоги обнаружения ¦ ANR Гарантированное сетевое хранение ¦ Smart Функции: Запись по cсобытию или движению в кадре / Поиск события ¦ Меню: GUI Мультиязыковое ¦ Управление: HIK-Central / HIK-Connect / iVMS / WEB Клиент / Мышь ¦ Протокол: Hikvision/ONVIF/ISAPI ¦ Материал: ABS Пластик/Металл ¦ Типоразмер: 1.5U ¦ Питание: AC 100V~240V 50-60Hz 20W ¦ Температура: -10°C...+55°C ¦ Вес: 5.0кг ¦ Размер: 445×400×71мм | 258 382 ₸ | 219 625 ₸ | 206 706 ₸
7 |  | IP Видеорегистратор | Hikvision | DS-7716NI-Q4 | 303609054 | Количество каналов: 16×IP ¦ Запись: 16×8MP@25к/с / 16×6MP@25к/с / 16×5MP@25к/с / 16×4MP@25к/с / 16×2MP@25к/с / 16×1MP@25к/с ¦ Воспроизведение: 1×8.0MP / 4×2.0MP ¦ Битрейт: Входящий 160 Мбит/с / Исходящий 80 Мбит/с ¦ Кодек: H.265+/H.265/H.264+/H.264/MPEG4/G.711u ¦ Dual-OS Высокопроизводительная операционная система ¦ Количество потоков: 2 ¦ Интерфейс: Ethernet 2×RJ45 10M/100/1000Mbps / Аудио 1×RCA Вход/1×RCA Выход / Сигнальный 16×Вход/4×Выход / 3×USB 2.0/3.0 / 1×RS232 / 1×RS485 / 1×HDMI UHD 4K / 1×VGA FullHD ¦ Носители: 4×SATA HDD 6Тб (нет в комплекте) ¦ Облачный сервис: HIK-Connect ¦ Доступ с мобильных устройств: HIK-Connect ¦ Дублирование трансляции и записи по локальной сети при помощи NVR Регистратора ¦ Настройка: Цветопередача/Яркость/Контрастность ¦ VCA Тревоги обнаружения ¦ ANR Гарантированное сетевое хранение ¦ Smart Функции: Запись по cсобытию или движению в кадре / Поиск события ¦ Меню: GUI Мультиязыковое ¦ Управление: HIK-Central / HIK-Connect / iVMS / WEB Клиент / Мышь ¦ Протокол: Hikvision/ONVIF/ISAPI ¦ Материал: ABS Пластик/Металл ¦ Типоразмер: 1.5U ¦ Питание: AC 100V~240V 50-60Hz 80W ¦ Температура: -10°C...+55°C ¦ Вес: 5.0кг ¦ Размер: 440×393×75мм | 147 137 ₸ | 125 066 ₸ | 117 709 ₸
6 |  | IP Видеорегистратор | Hikvision | DS-7716NI-Q4/16P(B) | 303615162 | Количество каналов: 16×IP ¦ Запись: 16×8MP@25к/с / 16×6MP@25к/с / 16×5MP@25к/с / 16×4MP@25к/с / 16×2MP@25к/с / 16×1MP@25к/с ¦ Воспроизведение: 1×8.0MP / 4×2.0MP ¦ Битрейт: Входящий 160 Мбит/с / Исходящий 80 Мбит/с ¦ Кодек: H.265+/H.265/H.264+/H.264/MPEG4/G.711u ¦ Dual-OS Высокопроизводительная операционная система ¦ Количество потоков: 2 ¦ Интерфейс: Ethernet 1×RJ45 10M/100/1000Mbps / PoE 16×RJ45 10/100Mbps IEEE 802.3af/at 150W до 250м / Аудио 1×RCA Вход/1×RCA Выход / Сигнальный 16×Вход/4×Выход / 3×USB 2.0/3.0 / 1×RS232 / 1×RS485 / 1×HDMI UHD 4K / 1×VGA FullHD ¦ Носители: 4×SATA HDD 6Тб (нет в комплекте) ¦ Облачный сервис: HIK-Connect ¦ Доступ с мобильных устройств: HIK-Connect ¦ Дублирование трансляции и записи по локальной сети при помощи NVR Регистратора ¦ Настройка: Цветопередача/Яркость/Контрастность ¦ VCA Тревоги обнаружения ¦ ANR Гарантированное сетевое хранение ¦ Smart Функции: Запись по cсобытию или движению в кадре / Поиск события ¦ Меню: GUI Мультиязыковое ¦ Управление: HIK-Central / HIK-Connect / iVMS / WEB Клиент / Мышь ¦ Протокол: Hikvision/ONVIF/ISAPI ¦ Материал: ABS Пластик/Металл ¦ Типоразмер: 1.5U ¦ Питание: AC 100V~240V 50-60Hz 300W ¦ Температура: -10°C...+55°C ¦ Вес: 5.0кг ¦ Размер: 440×393×75мм | 245 795 ₸ | 208 925 ₸ | 196 635 ₸
1 |  | IP Видеорегистратор | Hikvision | DS-7716NXI-I4/16P/S(C) | 303613537 | Количество каналов: 16×IP ¦ Запись: 16×12MP@25к/с / 16×8MP@25к/с / 16×6MP@25к/с / 16×5MP@25к/с / 16×4MP@25к/с / 16×2MP@25к/с / 16×1MP@25к/с ¦ Воспроизведение: 16×2.0MP ¦ Битрейт: Входящий 160 Мбит/с / Исходящий 256 Мбит/с ¦ Кодек: H.265+/H.265/H.264+/H.264/MJPEG/G.711u/G.711a/G.722/G.726 ¦ Количество потоков: 2 ¦ Интерфейс: Ethernet 1×RJ45 10M/100/1000Mbps / PoE 16×RJ45 10/100Mbps IEEE 802.3af/at 200W до 250м. / Аудио 1×RCA Вход/1×RCA Выход / Сигнальный 4×Вход/1×Выход / 3×USB 2.0/3.0 / 1×RS232 / 1×RS485 / 2×HDMI UHD 4K / 1×VGA FullHD / 1×BNC PAL ¦ Носители: 4×SATA HDD 10Тб (нет в комплекте) ¦ Облачный сервис: HIK-Connect ¦ Доступ с мобильных устройств: HIK-Connect ¦ Дублирование трансляции и записи по локальной сети при помощи NVR Регистратора ¦ Настройка: Цветопередача/Яркость/Контрастность ¦ VCA Тревоги обнаружения ¦ Smart Функции: Запись по cсобытию или движению в кадре / Smart Поиск события выбранной области / Smart воспроизведение ¦ Smart Аналитика: AcuSense / Deep Learning Алгоритм глубокого обучения / AI Идентификация и распознавание лиц людей, Контроль 1×Канала, Сравнение лиц 4×Каналов, Группировка 16×Библиотек, Память 10'000×Лиц / Проверка личности, черный/белый список / Эффективный поиск и отчет по событиям / Поиск по лицу / Аудио тревога / Звуковое уведомление / Поддержка специализированных камер для подсчета людей ¦ Меню: GUI Мультиязыковое ¦ Управление: HIK-Central / HIK-Connect / iVMS / WEB Клиент / Мышь ¦ Протокол: Hikvision/ONVIF/ISAPI ¦ Материал: ABS Пластик/Металл ¦ Типоразмер: 1.5U ¦ Питание: AC 100V~240V 50-60Hz 360W ¦ Температура: -10°C...+55°C ¦ Вес: 7.0кг ¦ Размер: 445×400×75мм | 375 751 ₸ | 319 388 ₸ | 300 600 ₸
2 |  | IP Видеорегистратор | Hikvision | DS-7716NXI-I4/S(C) | 303613535 | Серия AcuSense ¦ Количество каналов: 16×IP ¦ Запись: 16×12MP@25к/с / 16×8MP@25к/с / 16×6MP@25к/с / 16×5MP@25к/с / 16×4MP@25к/с / 16×2MP@25к/с / 16×1MP@25к/с ¦ Воспроизведение: 3×12.0MP / 4×8.0MP / 8×4.0MP / 16×2.0MP ¦ Битрейт: Входящий 160 Мбит/с / Исходящий 256 Мбит/с ¦ Кодек: H.265+/H.265/H.264+/H.264/MPEG4/G.711u/G.711a/G.722/G.726 ¦ Dual-OS Высокопроизводительная операционная система ¦ Количество потоков: 2 ¦ Интерфейс: Ethernet 2×RJ45 10M/100/1000Mbps / Аудио 1×RCA Вход/1×RCA Выход / Сигнальный 16×Вход/4×Выход / 3×USB 2.0/3.0 / 1×RS232 / 1×RS485 / 2×HDMI UHD 4K / 1×VGA FullHD / 1×BNC PAL ¦ Носители: 4×SATA HDD 10Tb (нет в комплекте) / 1×eSATA HDD 10Tb (опция) ¦ Облачный сервис: HIK-Connect ¦ Доступ с мобильных устройств: HIK-Connect ¦ Дублирование трансляции и записи по локальной сети при помощи NVR Регистратора ¦ Настройка: Цветопередача/Яркость/Контрастность ¦ VCA Тревоги обнаружения ¦ Smart Функции: Запись по cсобытию или движению в кадре / Smart Поиск события выбранной области / Smart воспроизведение ¦ Smart Аналитика: AcuSense / Deep Learning Алгоритм глубокого обучения / AI Идентификация и распознавание лиц людей, Контроль 1×Канала, Сравнение лиц 4×Каналов, Группировка 16×Библиотек, Память 10'000×Лиц / Проверка личности, черный/белый список / Эффективный поиск и отчет по событиям / Поиск по лицу / Аудио тревога / Звуковое уведомление / Поддержка специализированных камер для подсчета людей ¦ Меню: GUI Мультиязыковое ¦ Управление: HIK-Central / HIK-Connect / iVMS / WEB Клиент / Мышь ¦ Протокол: Hikvision/ONVIF/ISAPI ¦ Материал: ABS Пластик/Металл ¦ Типоразмер: 1.5U ¦ Питание: AC 100V~240V 50-60Hz 80W ¦ Температура: -10°C...+55°C ¦ Вес: 5.6кг ¦ Размер: 445×400×75мм | 292 572 ₸ | 248 686 ₸ | 234 057 ₸
5 |  | IP Видеорегистратор | Hikvision | DS-7732NI-I4/16P(B) | 303607724 | Серия Pro ¦ Количество каналов: 32×IP ¦ Запись: 32×12MP@22к/с / 32×8MP@25к/с / 32×6MP@25к/с / 32×5MP@25к/с / 32×4MP@25к/с / 32×2MP@25к/с / 32×1MP@25к/с ¦ Воспроизведение: 2×12.0MP / 4×8.0MP / 8×4.0MP / 16×2.0MP ¦ Битрейт: Входящий 256 Мбит/с / Исходящий 256 Мбит/с ¦ Кодек: H.265+/H.265/H.264+/H.264/MPEG4 ¦ Dual-OS Высокопроизводительная операционная система ¦ Количество потоков: 2 ¦ Интерфейс: Ethernet 2×RJ45 10M/100/1000Mbps / PoE 16×RJ45 10/100Mbps IEEE 802.3af/at 200W до 250м / Аудио 1×RCA Вход/1×RCA Выход / Сигнальный 16×Вход/4×Выход / 3×USB 2.0/3.0 / 1×RS232 / 1×RS485 / 1×HDMI UHD 4K / 1×VGA FullHD / 1×BNC PAL ¦ Носители: 4×SATA HDD 8Тб (нет в комплекте) / 1×eSATA HDD 10Tb (опция) ¦ Облачный сервис: HIK-Connect ¦ Доступ с мобильных устройств: HIK-Connect ¦ Дублирование трансляции и записи по локальной сети при помощи NVR Регистратора ¦ Настройка: Цветопередача/Яркость/Контрастность ¦ VCA Тревоги обнаружения ¦ ANR Гарантированное сетевое хранение ¦ Smart Функции: Запись по cсобытию или движению в кадре / Поиск события ¦ Smart Аналитика: Измерение температуры с помощью тепловизоров / Эффективный поиск и отчет по событиям / Голосовое уведомление ¦ Меню: GUI Мультиязыковое ¦ Управление: HIK-Central / HIK-Connect / iVMS / WEB Клиент / Мышь ¦ Протокол: Hikvision/ONVIF/ISAPI ¦ Материал: ABS Пластик/Металл ¦ Типоразмер: 1.5U ¦ Питание: AC 100V~240V 300W ¦ Температура: -10°C...+55°C ¦ Вес: 5.0кг ¦ Размер: 445×400×71мм | 361 973 ₸ | 307 677 ₸ | 289 578 ₸
86 |  | IP Видеорегистратор | Hikvision | DS-7732NI-I4/24P | 303607548 | Серия Pro ¦ Количество каналов: 32×IP ¦ Запись: 32×12MP@22к/с / 32×8MP@25к/с / 32×6MP@25к/с / 32×5MP@25к/с / 32×4MP@25к/с / 32×2MP@25к/с / 32×1MP@25к/с ¦ Воспроизведение: 2×12.0MP / 4×8.0MP / 8×4.0MP / 16×2.0MP ¦ Битрейт: Входящий 256 Мбит/с / Исходящий 256 Мбит/с ¦ Кодек: H.265+/H.265/H.264+/H.264/MPEG4 ¦ Dual-OS Высокопроизводительная операционная система ¦ Количество потоков: 2 ¦ Интерфейс: Ethernet 1×RJ45 10M/100/1000Mbps / PoE 24×RJ45 10/100Mbps IEEE 802.3af/at 210W до 250м. / Аудио 1×RCA Вход/1×RCA Выход / Сигнальный 16×Вход/4×Выход / 3×USB 2.0/3.0 / 1×RS232 / 1×RS485 / 1×HDMI UHD 4K / 1×VGA FullHD / 1×BNC PAL ¦ Носители: 4×SATA HDD 10Тб (нет в комплекте) / 1×eSATA HDD 10Tb (опция) ¦ Облачный сервис: HIK-Connect ¦ Доступ с мобильных устройств: HIK-Connect ¦ Дублирование трансляции и записи по локальной сети при помощи NVR Регистратора ¦ Настройка: Цветопередача/Яркость/Контрастность ¦ VCA Тревоги обнаружения ¦ ANR Гарантированное сетевое хранение ¦ Smart Функции: Запись по cсобытию или движению в кадре / Поиск события ¦ Smart Аналитика: Измерение температуры с помощью тепловизоров / Эффективный поиск и отчет по событиям / Голосовое уведомление ¦ Меню: GUI Мультиязыковое ¦ Управление: HIK-Central / HIK-Connect / iVMS / WEB Клиент / Мышь ¦ Протокол: Hikvision/ONVIF/ISAPI ¦ Материал: ABS Пластик/Металл ¦ Типоразмер: 1.5U ¦ Питание: AC 100V~240V 50-60Hz 210W ¦ Температура: -10°C...+55°C ¦ Вес: 5.0кг ¦ Размер: 445×400×75мм | 400 756 ₸ | 340 642 ₸ | 320 604 ₸
66 |  | IP Видеорегистратор | Hikvision | DS-7732NI-K4 | 303603706 | Серия Pro ¦ Количество каналов: 32×IP ¦ Запись: 32×8MP@25к/с / 32×6MP@25к/с / 32×5MP@25к/с / 32×4MP@25к/с / 32×2MP@25к/с / 32×1MP@25к/с ¦ Воспроизведение: 2×8.0MP / 4×4.0MP / 8×2.0MP ¦ Битрейт: Входящий 256 Мбит/с / Исходящий 160 Мбит/с ¦ Кодек: H.265+/H.265/H.264+/H.264/MPEG4/G.711u ¦ Dual-OS Высокопроизводительная операционная система ¦ Количество потоков: 2 ¦ Интерфейс: Ethernet 2×RJ45 10M/100/1000Mbps / Аудио 1×RCA Вход/1×RCA Выход / Сигнальный 16×Вход/4×Выход / 3×USB 2.0/3.0 / 1×RS232 / 1×RS485 / 1×HDMI UHD 4K / 1×VGA FullHD ¦ Носители: 4×SATA HDD 6Тб (нет в комплекте) ¦ Облачный сервис: HIK-Connect ¦ Доступ с мобильных устройств: HIK-Connect ¦ Дублирование трансляции и записи по локальной сети при помощи NVR Регистратора ¦ Настройка: Цветопередача/Яркость/Контрастность ¦ VCA Тревоги обнаружения ¦ ANR Гарантированное сетевое хранение ¦ Smart Функции: Запись по cсобытию или движению в кадре / Поиск события ¦ Меню: GUI Мультиязыковое ¦ Управление: HIK-Central / HIK-Connect / iVMS / WEB Клиент / Мышь ¦ Протокол: Hikvision/ONVIF/ISAPI ¦ Материал: ABS Пластик/Металл ¦ Типоразмер: 1.5U ¦ Питание: AC 100V~240V 50-60Hz 20W ¦ Температура: -10°C...+55°C ¦ Вес: 5.0кг ¦ Размер: 445×400×71мм | 194 765 ₸ | 165 550 ₸ | 155 811 ₸
61 |  | IP Видеорегистратор | Hikvision | DS-7732NXI-I4/16P/S(C) | 303613541 | Серия Pro ¦ Количество каналов: 32×IP ¦ Запись: 32×12MP@22к/с / 32×8MP@25к/с / 32×6MP@25к/с / 32×5MP@25к/с / 32×4MP@25к/с / 32×2MP@25к/с / 32×1MP@25к/с ¦ Воспроизведение: 2×12.0MP / 4×8.0MP / 8×4.0MP / 16×2.0MP ¦ Битрейт: Входящий 256 Мбит/с / Исходящий 256 Мбит/с ¦ Кодек: H.265+/H.265/H.264+/H.264/MPEG4/G.711u/G.711a/G.722/G.726 ¦ Dual-OS Высокопроизводительная операционная система ¦ Количество потоков: 2 ¦ Интерфейс: Ethernet 2×RJ45 10M/100/1000Mbps / PoE 16×RJ45 10/100Mbps IEEE 802.3af/at 200W до 250м. / Аудио 1×RCA Вход/1×RCA Выход / Сигнальный 16×Вход/4×Выход / 3×USB 2.0/3.0 / 1×RS232 / 1×RS485 / 2×HDMI UHD 4K / 1×VGA FullHD / 1×BNC PAL ¦ Носители: 4×SATA HDD 6Тб (нет в комплекте) / 1×eSATA HDD 10Tb (опция) ¦ Облачный сервис: HIK-Connect ¦ Доступ с мобильных устройств: HIK-Connect ¦ Дублирование трансляции и записи по локальной сети при помощи NVR Регистратора ¦ Настройка: Цветопередача/Яркость/Контрастность ¦ VCA Тревоги обнаружения ¦ ANR Гарантированное сетевое хранение ¦ Smart Функции: Запись по cсобытию или движению в кадре / Поиск события ¦ Smart Аналитика: AcuSense / Deep Learning Алгоритм глубокого обучения / AI Идентификация и распознавание лиц людей, Контроль 1×Канала, Сравнение лиц 4×Каналов, Группировка 16×Библиотек, Память 10'000×Лиц / Проверка личности, черный/белый список / Эффективный поиск и отчет по событиям / Поиск по лицу / Аудио тревога / Звуковое уведомление / Поддержка специализированных камер для подсчета людей ¦ Меню: GUI Мультиязыковое ¦ Управление: HIK-Central / HIK-Connect / iVMS / WEB Клиент / Мышь ¦ Протокол: Hikvision/ONVIF/ISAPI ¦ Материал: ABS Пластик/Металл ¦ Типоразмер: 1.5U ¦ Питание: AC 100V~240V 50-60Hz 80W ¦ Температура: -10°C...+55°C ¦ Вес: 5.6кг ¦ Размер: 445×400×75мм | 442 090 ₸ | 375 776 ₸ | 353 671 ₸
62 |  | IP Видеорегистратор | Hikvision | DS-7732NXI-I4/S(C) | 303613539 | Серия Pro ¦ Количество каналов: 32×IP ¦ Запись: 32×12MP@22к/с / 32×8MP@25к/с / 32×6MP@25к/с / 32×5MP@25к/с / 32×4MP@25к/с / 32×2MP@25к/с / 32×1MP@25к/с ¦ Воспроизведение: 2×12.0MP / 4×8.0MP / 8×4.0MP / 16×2.0MP ¦ Битрейт: Входящий 256 Мбит/с / Исходящий 256 Мбит/с ¦ Кодек: H.265+/H.265/H.264+/H.264/MPEG4/G.711u/G.711a/G.722/G.726 ¦ Dual-OS Высокопроизводительная операционная система ¦ Количество потоков: 2 ¦ Интерфейс: Ethernet 2×RJ45 10M/100/1000Mbps / Аудио 1×RCA Вход/1×RCA Выход / Сигнальный 16×Вход/4×Выход / 3×USB 2.0/3.0 / 1×RS232 / 1×RS485 / 2×HDMI UHD 4K / 1×VGA FullHD / 1×BNC PAL ¦ Носители: 4×SATA HDD 6Тб (нет в комплекте) / 1×eSATA HDD 10Tb (опция) ¦ Облачный сервис: HIK-Connect ¦ Доступ с мобильных устройств: HIK-Connect ¦ Дублирование трансляции и записи по локальной сети при помощи NVR Регистратора ¦ Настройка: Цветопередача/Яркость/Контрастность ¦ VCA Тревоги обнаружения ¦ ANR Гарантированное сетевое хранение ¦ Smart Функции: Запись по cсобытию или движению в кадре / Поиск события ¦ Smart Аналитика: AcuSense / Deep Learning Алгоритм глубокого обучения / AI Идентификация и распознавание лиц людей, Контроль 1×Канала, Сравнение лиц 4×Каналов, Группировка 16×Библиотек, Память 10'000×Лиц / Проверка личности, черный/белый список / Эффективный поиск и отчет по событиям / Поиск по лицу / Аудио тревога / Звуковое уведомление / Поддержка специализированных камер для подсчета людей ¦ Меню: GUI Мультиязыковое ¦ Управление: HIK-Central / HIK-Connect / iVMS / WEB Клиент / Мышь ¦ Протокол: Hikvision/ONVIF/ISAPI ¦ Материал: ABS Пластик/Металл ¦ Типоразмер: 1.5U ¦ Питание: AC 100V~240V 50-60Hz 80W ¦ Температура: -10°C...+55°C ¦ Вес: 5.6кг ¦ Размер: 445×400×75мм | 332 205 ₸ | 282 375 ₸ | 265 764 ₸
92 |  | IP Видеорегистратор | Hikvision | DS-7764NI-I4 | 303612740 | Серия Pro ¦ Количество каналов: 64×IP ¦ Запись: 64×12MP@12.5к/с / 64×8MP@18к/с / 64×6MP@25к/с / 64×5MP@25к/с / 64×4MP@25к/с / 64×2MP@25к/с / 64×1MP@25к/с ¦ Воспроизведение: 2×12.0MP / 4×8.0MP / 8×4.0MP / 16×2.0MP ¦ Битрейт: Входящий 320 Мбит/с / Исходящий 256 Мбит/с ¦ Кодек: H.265+/H.265/H.264+/H.264/MPEG4 ¦ Dual-OS Высокопроизводительная операционная система ¦ Количество потоков: 2 ¦ Интерфейс: Ethernet 2×RJ45 10M/100/1000Mbps / Аудио 1×RCA Вход/1×RCA Выход / Сигнальный 16×Вход/4×Выход / 3×USB 2.0/3.0 / 1×RS232 / 1×RS485 / 1×HDMI UHD 4K / 1×VGA FullHD / 1×BNC PAL ¦ Носители: 4×SATA HDD 10Тб (нет в комплекте) / 1×eSATA HDD 10Tb (опция) ¦ Облачный сервис: HIK-Connect ¦ Доступ с мобильных устройств: HIK-Connect ¦ Дублирование трансляции и записи по локальной сети при помощи NVR Регистратора ¦ Настройка: Цветопередача/Яркость/Контрастность ¦ VCA Тревоги обнаружения ¦ ANR Гарантированное сетевое хранение ¦ Smart Функции: Запись по cсобытию или движению в кадре / Поиск события ¦ Smart Аналитика: Измерение температуры с помощью тепловизоров / Эффективный поиск и отчет по событиям / Голосовое уведомление ¦ Меню: GUI Мультиязыковое ¦ Управление: HIK-Central / HIK-Connect / iVMS / WEB Клиент / Мышь ¦ Протокол: Hikvision/ONVIF/ISAPI ¦ Материал: ABS Пластик/Металл ¦ Типоразмер: 1.5U ¦ Питание: AC 100V~240V 50-60Hz 20W ¦ Температура: -10°C...+55°C ¦ Вес: 5.0кг ¦ Размер: 445×400×71мм | 323 020 ₸ | 274 567 ₸ | 266 016 ₸
78 |  | IP Видеорегистратор | Hikvision | DS-7808NI-I2 | 303612110 | Количество каналов: 8×IP ¦ Запись: 8×12MP@12.5к/с / 8×8MP@18к/с / 8×6MP@25к/с / 8×5MP@25к/с / 8×4MP@25к/с / 8×2MP@25к/с / 8×1MP@25к/с ¦ Воспроизведение: 1×32.0MP / 2×12.0MP / 4×8.0MP / 8×4.0MP / 16×2.0MP ¦ Битрейт: Входящий 320 Мбит/с / Исходящий 256 Мбит/с ¦ Кодек: H.265+/H.265/H.264+/H.264/MPEG4/G.711u/G.711a/G.722/G.726 ¦ Dual-OS Высокопроизводительная операционная система ¦ Количество потоков: 2 ¦ Интерфейс: Ethernet 1×RJ45 10M/100/1000Mbps / Аудио 1×RCA Вход/1×RCA Выход / Сигнальный 4×Вход/1×Выход / 2×USB 2.0/3.0 / 1×HDMI UHD 4K / 1×VGA FullHD / 1×BNC PAL ¦ Носители: 2×SATA HDD 10Тб (нет в комплекте) ¦ Облачный сервис: HIK-Connect ¦ Доступ с мобильных устройств: HIK-Connect ¦ Дублирование трансляции и записи по локальной сети при помощи NVR Регистратора ¦ Настройка: Цветопередача/Яркость/Контрастность ¦ VCA Тревоги обнаружения ¦ ANR Гарантированное сетевое хранение ¦ Smart Функции: Запись по cсобытию или движению в кадре / Поиск события ¦ Smart Аналитика: Измерение температуры с помощью тепловизоров / Эффективный поиск и отчет по событиям / Голосовое уведомление ¦ Меню: GUI Мультиязыковое ¦ Управление: HIK-Central / HIK-Connect / iVMS / WEB Клиент / Мышь ¦ Протокол: Hikvision/ONVIF/ISAPI ¦ Материал: ABS Пластик/Металл ¦ Типоразмер: 1.5U ¦ Питание: DC 12V 15W ¦ Температура: -10°C...+55°C ¦ Вес: 1.0кг ¦ Размер: 385×315×52мм | 171 850 ₸ | 146 072 ₸ | 123 833 ₸
77 |  | IP Видеорегистратор | Hikvision | DS-7808NI-I2/8P | 303612116 | Количество каналов: 8×IP ¦ Запись: 8×12MP@12.5к/с / 8×8MP@18к/с / 8×6MP@25к/с / 8×5MP@25к/с / 8×4MP@25к/с / 8×2MP@25к/с / 8×1MP@25к/с ¦ Воспроизведение: 2×12.0MP / 4×8.0MP / 8×4.0MP / 16×2.0MP ¦ Битрейт: Входящий 320 Мбит/с / Исходящий 256 Мбит/с ¦ Кодек: H.265+/H.265/H.264+/H.264/MPEG4/G.711u/G.711a/G.722/G.726 ¦ Dual-OS Высокопроизводительная операционная система ¦ Количество потоков: 2 ¦ Интерфейс: Ethernet 1×RJ45 10M/100/1000Mbps / PoE 8×RJ45 10/100Mbps IEEE 802.3af/at 120W до 250м / Аудио 1×RCA Вход/1×RCA Выход / Сигнальный 4×Вход/1×Выход / 2×USB 2.0/3.0 / 1×HDMI UHD 4K / 1×VGA FullHD / 1×BNC PAL ¦ Носители: 2×SATA HDD 8Тб (нет в комплекте) ¦ Облачный сервис: HIK-Connect ¦ Доступ с мобильных устройств: HIK-Connect ¦ Дублирование трансляции и записи по локальной сети при помощи NVR Регистратора ¦ Настройка: Цветопередача/Яркость/Контрастность ¦ VCA Тревоги обнаружения ¦ ANR Гарантированное сетевое хранение ¦ Smart Функции: Запись по cсобытию или движению в кадре / Поиск события ¦ Smart Аналитика: Измерение температуры с помощью тепловизоров / Эффективный поиск и отчет по событиям / Голосовое уведомление ¦ Меню: GUI Мультиязыковое ¦ Управление: HIK-Central / HIK-Connect / iVMS / WEB Клиент / Мышь ¦ Протокол: Hikvision/ONVIF/ISAPI ¦ Материал: ABS Пластик/Металл ¦ Типоразмер: 1.5U ¦ Питание: AC 100-240V 15W ¦ Температура: -10°C...+55°C ¦ Вес: 3.0кг ¦ Размер: 385×315×52мм | 231 530 ₸ | 196 801 ₸ | 166 838 ₸
73 |  | IP Видеорегистратор | Hikvision | DS-7808NXI-I2/8P/S(C) | 303613599 | Количество каналов: 8×IP ¦ Запись: 8×12MP@12.5к/с / 8×8MP@18к/с / 8×6MP@25к/с / 8×5MP@25к/с / 8×4MP@25к/с / 8×2MP@25к/с / 8×1MP@25к/с ¦ Воспроизведение: 8×2.0MP ¦ Битрейт: Входящий 320 Мбит/с / Исходящий 256 Мбит/с ¦ Кодек: H.265+/H.265/H.264+/H.264/MPEG4/G.711u/G.711a/G.722/G.726 ¦ Dual-OS Высокопроизводительная операционная система ¦ Количество потоков: 2 ¦ Интерфейс: Ethernet 1×RJ45 10M/100/1000Mbps / PoE 8×RJ45 10/100Mbps IEEE 802.3af/at 120W до 250м / Аудио 1×RCA Вход/1×RCA Выход / Сигнальный 4×Вход/1×Выход / 2×USB 2.0/3.0 / 1×HDMI UHD 4K / 1×VGA FullHD / 1×BNC PAL ¦ Носители: 2×SATA HDD 8Тб (нет в комплекте) ¦ Облачный сервис: HIK-Connect ¦ Доступ с мобильных устройств: HIK-Connect ¦ Дублирование трансляции и записи по локальной сети при помощи NVR Регистратора ¦ Настройка: Цветопередача/Яркость/Контрастность ¦ VCA Тревоги обнаружения ¦ Smart Функции: Запись по cсобытию или движению в кадре / Smart Поиск события выбранной области / Smart воспроизведение ¦ Smart Аналитика: AcuSense / Deep Learning Алгоритм глубокого обучения / AI Идентификация и распознавание лиц людей, Контроль 1×Канала, Сравнение лиц 4×Каналов, Группировка 16×Библиотек, Память 10'000×Лиц / Проверка личности, черный/белый список / Эффективный поиск и отчет по событиям / Поиск по лицу / Аудио тревога / Звуковое уведомление / Поддержка специализированных камер для подсчета людей ¦ Меню: GUI Мультиязыковое ¦ Управление: HIK-Central / HIK-Connect / iVMS / WEB Клиент / Мышь ¦ Протокол: Hikvision/ONVIF/ISAPI ¦ Материал: ABS Пластик/Металл ¦ Типоразмер: 1U ¦ Питание: AC 100V~240V 50-60Hz 180W ¦ Температура: -10°C...+55°C ¦ Вес: 3.0кг ¦ Размер: 385×315×52мм | 260 107 ₸ | 221 091 ₸ | 187 430 ₸
74 |  | IP Видеорегистратор | Hikvision | DS-7808NXI-I2/S(C) | 303613589 | Серия AcuSense ¦ Количество каналов: 8×IP ¦ Запись: 8×12MP@25к/с / 8×8MP@25к/с / 8×6MP@25к/с / 8×5MP@25к/с / 8×4MP@25к/с / 8×2MP@25к/с / 8×1MP@25к/с ¦ Воспроизведение: 8×2.0MP ¦ Битрейт: Входящий 320 Мбит/с / Исходящий 256 Мбит/с ¦ Кодек: H.265+/H.265/H.264+/H.264/MPEG4/G.711u/G.711a/G.722/G.726 ¦ Количество потоков: 2 ¦ Интерфейс: Ethernet 1×RJ45 10M/100/1000Mbps / Аудио 1×RCA Вход/1×RCA Выход / Сигнальный 4×Вход/1×Выход / 3×USB 2.0/3.0 / 1×RS232 / 1×RS485 / 1×HDMI UHD 4K / 1×VGA FullHD / 1×BNC PAL ¦ Носители: 2×SATA HDD 8Tb (нет в комплекте) ¦ Облачный сервис: HIK-Connect ¦ Доступ с мобильных устройств: HIK-Connect ¦ Дублирование трансляции и записи по локальной сети при помощи NVR Регистратора ¦ Настройка: Цветопередача/Яркость/Контрастность ¦ VCA Тревоги обнаружения ¦ Smart Функции: Запись по cсобытию или движению в кадре / Smart Поиск события выбранной области / Smart воспроизведение ¦ Smart Аналитика: AcuSense / Deep Learning Алгоритм глубокого обучения / AI Идентификация и распознавание лиц людей, Контроль 1×Канала, Сравнение лиц 4×Каналов, Группировка 16×Библиотек, Память 10'000×Лиц / Проверка личности, черный/белый список / Эффективный поиск и отчет по событиям / Поиск по лицу / Аудио тревога / Звуковое уведомление / Поддержка специализированных камер для подсчета людей ¦ Меню: GUI Мультиязыковое ¦ Управление: HIK-Central / HIK-Connect / iVMS / WEB Клиент / Мышь ¦ Протокол: Hikvision/ONVIF/ISAPI ¦ Материал: ABS Пластик/Металл ¦ Типоразмер: 1U ¦ Питание: AC 100V~240V 50-60Hz 40W ¦ Температура: -10°C...+55°C ¦ Вес: 1.6кг ¦ Размер: 385×315×52мм | 197 899 ₸ | 168 214 ₸ | 142 603 ₸
76 |  | IP Видеорегистратор | Hikvision | DS-7816NI-I2 | 303612112 | Количество каналов: 16×IP ¦ Запись: 16×12MP@12.5к/с / 16×8MP@18к/с / 16×6MP@25к/с / 16×5MP@25к/с / 16×4MP@25к/с / 16×2MP@25к/с / 16×1MP@25к/с ¦ Воспроизведение: 1×32.0MP / 2×12.0MP / 4×8.0MP / 8×4.0MP / 16×2.0MP ¦ Битрейт: Входящий 320 Мбит/с / Исходящий 256 Мбит/с ¦ Кодек: H.265+/H.265/H.264+/H.264/MPEG4/G.711u/G.711a/G.722/G.726 ¦ Dual-OS Высокопроизводительная операционная система ¦ Количество потоков: 2 ¦ Интерфейс: Ethernet 1×RJ45 10M/100/1000Mbps / Аудио 1×RCA Вход/1×RCA Выход / Сигнальный 4×Вход/1×Выход / 2×USB 2.0/3.0 / 1×HDMI UHD 4K / 1×VGA FullHD / 1×BNC PAL ¦ Носители: 2×SATA HDD 10Тб (нет в комплекте) ¦ Облачный сервис: HIK-Connect ¦ Доступ с мобильных устройств: HIK-Connect ¦ Дублирование трансляции и записи по локальной сети при помощи NVR Регистратора ¦ Настройка: Цветопередача/Яркость/Контрастность ¦ VCA Тревоги обнаружения ¦ ANR Гарантированное сетевое хранение ¦ Smart Функции: Запись по cсобытию или движению в кадре / Поиск события ¦ Smart Аналитика: Измерение температуры с помощью тепловизоров / Эффективный поиск и отчет по событиям / Голосовое уведомление ¦ Меню: GUI Мультиязыковое ¦ Управление: HIK-Central / HIK-Connect / iVMS / WEB Клиент / Мышь ¦ Протокол: Hikvision/ONVIF/ISAPI ¦ Материал: ABS Пластик/Металл ¦ Типоразмер: 1.5U ¦ Питание: DC 12V 15W ¦ Температура: -10°C...+55°C ¦ Вес: 1.0кг ¦ Размер: 385×315×52мм | 200 038 ₸ | 170 032 ₸ | 144 144 ₸
75 |  | IP Видеорегистратор | Hikvision | DS-7816NI-I2/16P | 303612118 | Количество каналов: 16×IP ¦ Запись: 16×12MP@12.5к/с / 16×8MP@18к/с / 16×6MP@25к/с / 16×5MP@25к/с / 16×4MP@25к/с / 16×2MP@25к/с / 16×1MP@25к/с ¦ Воспроизведение: 2×12.0MP / 4×8.0MP / 8×4.0MP / 16×2.0MP ¦ Битрейт: Входящий 320 Мбит/с / Исходящий 256 Мбит/с ¦ Кодек: H.265+/H.265/H.264+/H.264/MPEG4/G.711u/G.711a/G.722/G.726 ¦ Dual-OS Высокопроизводительная операционная система ¦ Количество потоков: 2 ¦ Интерфейс: Ethernet 1×RJ45 10M/100/1000Mbps / PoE 16×RJ45 10/100Mbps IEEE 802.3af/at 200W до 250м. / Аудио 1×RCA Вход/1×RCA Выход / Сигнальный 4×Вход/1×Выход / 2×USB 2.0/3.0 / 1×HDMI UHD 4K / 1×VGA FullHD / 1×BNC PAL ¦ Носители: 2×SATA HDD 8Тб (нет в комплекте) ¦ Облачный сервис: HIK-Connect ¦ Доступ с мобильных устройств: HIK-Connect ¦ Дублирование трансляции и записи по локальной сети при помощи NVR Регистратора ¦ Настройка: Цветопередача/Яркость/Контрастность ¦ VCA Тревоги обнаружения ¦ ANR Гарантированное сетевое хранение ¦ Smart Функции: Запись по cсобытию или движению в кадре / Поиск события ¦ Smart Аналитика: Измерение температуры с помощью тепловизоров / Эффективный поиск и отчет по событиям / Голосовое уведомление ¦ Меню: GUI Мультиязыковое ¦ Управление: HIK-Central / HIK-Connect / iVMS / WEB Клиент / Мышь ¦ Протокол: Hikvision/ONVIF/ISAPI ¦ Материал: ABS Пластик/Металл ¦ Типоразмер: 1.5U ¦ Питание: AC 100-240V 15W ¦ Температура: -10°C...+55°C ¦ Вес: 3.0кг ¦ Размер: 385×315×52мм | 304 430 ₸ | 258 766 ₸ | 219 368 ₸
71 |  | IP Видеорегистратор | Hikvision | DS-7816NXI-I2/16P/S(C) | 303613600 | Количество каналов: 16×IP ¦ Запись: 16×12MP@12.5к/с / 16×8MP@18к/с / 16×6MP@25к/с / 16×5MP@25к/с / 16×4MP@25к/с / 16×2MP@25к/с / 16×1MP@25к/с ¦ Воспроизведение: 16×2.0MP ¦ Битрейт: Входящий 320 Мбит/с / Исходящий 256 Мбит/с ¦ Кодек: H.265+/H.265/H.264+/H.264/MPEG4/G.711u/G.711a/G.722/G.726 ¦ Dual-OS Высокопроизводительная операционная система ¦ Количество потоков: 2 ¦ Интерфейс: Ethernet 1×RJ45 10M/100/1000Mbps / PoE 16×RJ45 10/100Mbps IEEE 802.3af/at 200W до 250м. / Аудио 1×RCA Вход/1×RCA Выход / Сигнальный 4×Вход/1×Выход / 3×USB 2.0/3.0 / 1×HDMI UHD 4K / 1×VGA FullHD / 1×BNC PAL ¦ Носители: 2×SATA HDD 8Тб (нет в комплекте) ¦ Облачный сервис: HIK-Connect ¦ Доступ с мобильных устройств: HIK-Connect ¦ Дублирование трансляции и записи по локальной сети при помощи NVR Регистратора ¦ Настройка: Цветопередача/Яркость/Контрастность ¦ VCA Тревоги обнаружения ¦ Smart Функции: Запись по cсобытию или движению в кадре / Smart Поиск события выбранной области / Smart воспроизведение ¦ Smart Аналитика: AcuSense / Deep Learning Алгоритм глубокого обучения / AI Идентификация и распознавание лиц людей, Контроль 1×Канала, Сравнение лиц 4×Каналов, Группировка 16×Библиотек, Память 10'000×Лиц / Проверка личности, черный/белый список / Эффективный поиск и отчет по событиям / Поиск по лицу / Аудио тревога / Звуковое уведомление / Поддержка специализированных камер для подсчета людей ¦ Меню: GUI Мультиязыковое ¦ Управление: HIK-Central / HIK-Connect / iVMS / WEB Клиент / Мышь ¦ Протокол: Hikvision/ONVIF/ISAPI ¦ Материал: ABS Пластик/Металл ¦ Типоразмер: 1U ¦ Питание: AC 100-240V 15W ¦ Температура: -10°C...+55°C ¦ Вес: 3.0кг ¦ Размер: 385×315×52мм | 336 312 ₸ | 285 865 ₸ | 242 342 ₸
72 |  | IP Видеорегистратор | Hikvision | DS-7816NXI-I2/S(C) | 303613598 | Количество каналов: 16×IP ¦ Запись: 16×12MP@12.5к/с / 16×8MP@18к/с / 16×6MP@25к/с / 16×5MP@25к/с / 16×4MP@25к/с / 16×2MP@25к/с / 16×1MP@25к/с ¦ Воспроизведение: 16×2.0MP ¦ Битрейт: Входящий 320 Мбит/с / Исходящий 256 Мбит/с ¦ Кодек: H.265+/H.265/H.264+/H.264/MPEG4/G.711u/G.711a/G.722/G.726 ¦ Dual-OS Высокопроизводительная операционная система ¦ Количество потоков: 2 ¦ Интерфейс: Ethernet 1×RJ45 10M/100/1000Mbps / Аудио 1×RCA Вход/1×RCA Выход / Сигнальный 4×Вход/1×Выход / 3×USB 2.0/3.0 / 1×HDMI UHD 4K / 1×VGA FullHD / 1×BNC PAL ¦ Носители: 2×SATA HDD 8Тб (нет в комплекте) ¦ Облачный сервис: HIK-Connect ¦ Доступ с мобильных устройств: HIK-Connect ¦ Дублирование трансляции и записи по локальной сети при помощи NVR Регистратора ¦ Настройка: Цветопередача/Яркость/Контрастность ¦ VCA Тревоги обнаружения ¦ Smart Функции: Запись по cсобытию или движению в кадре / Smart Поиск события выбранной области / Smart воспроизведение ¦ Smart Аналитика: AcuSense / Deep Learning Алгоритм глубокого обучения / AI Идентификация и распознавание лиц людей, Контроль 1×Канала, Сравнение лиц 4×Каналов, Группировка 16×Библиотек, Память 10'000×Лиц / Проверка личности, черный/белый список / Эффективный поиск и отчет по событиям / Поиск по лицу / Аудио тревога / Звуковое уведомление / Поддержка специализированных камер для подсчета людей ¦ Меню: GUI Мультиязыковое ¦ Управление: HIK-Central / HIK-Connect / iVMS / WEB Клиент / Мышь ¦ Протокол: Hikvision/ONVIF/ISAPI ¦ Материал: ABS Пластик/Металл ¦ Типоразмер: 1U ¦ Питание: AC 100-240V 15W ¦ Температура: -10°C...+55°C ¦ Вес: 3.0кг ¦ Размер: 385×315×52мм | 227 254 ₸ | 193 166 ₸ | 163 756 ₸
30 |  | IP Видеорегистратор | Hikvision | DS-7916NI-I4 | 303612124 | Количество каналов: 16×IP ¦ Запись: 16×12MP@12.5к/с / 16×8MP@25к/с / 16×6MP@25к/с / 16×5MP@25к/с / 16×4MP@25к/с / 16×2MP@25к/с / 16×1MP@25к/с ¦ Воспроизведение: 1×32.0MP / 2×12.0MP / 4×8.0MP / 8×4.0MP / 16×2.0MP ¦ Битрейт: Входящий 320 Мбит/с / Исходящий 256 Мбит/с ¦ Кодек: H.265+/H.265/H.264+/H.264/MPEG4/G.711u/G.711a/G.722/G.726 ¦ Dual-OS Высокопроизводительная операционная система ¦ Количество потоков: 2 ¦ Интерфейс: Ethernet 2×RJ45 10M/100/1000Mbps / Аудио 1×RCA Вход/1×RCA Выход / Сигнальный 16×Вход/8×Выход / 3×USB 2.0/3.0 / 1×RS232 / 1×RS485 / 2×HDMI UHD 4K / 1×VGA FullHD / 1×BNC PAL ¦ Носители: 4×SATA HDD 8Тб (нет в комплекте) / 1×eSATA HDD 10Tb (опция) ¦ Облачный сервис: HIK-Connect ¦ Доступ с мобильных устройств: HIK-Connect ¦ Дублирование трансляции и записи по локальной сети при помощи NVR Регистратора ¦ Настройка: Цветопередача/Яркость/Контрастность ¦ VCA Тревоги обнаружения ¦ ANR Гарантированное сетевое хранение ¦ Smart Функции: Запись по cсобытию или движению в кадре / Поиск события ¦ Smart Аналитика: Измерение температуры с помощью тепловизоров / Эффективный поиск и отчет по событиям / Голосовое уведомление ¦ Меню: GUI Мультиязыковое ¦ Управление: HIK-Central / HIK-Connect / iVMS / WEB Клиент / Мышь ¦ Протокол: Hikvision/ONVIF/ISAPI ¦ Материал: ABS Пластик/Металл ¦ Типоразмер: 1.5U ¦ Питание: AC 100-240V 20W ¦ Температура: -10°C...+55°C ¦ Вес: 5.0кг ¦ Размер: 445×400×75мм | 313 178 ₸ | 266 202 ₸ | 225 672 ₸
29 |  | IP Видеорегистратор | Hikvision | DS-7916NI-I4/16P | 303612126 | Количество каналов: 16×IP ¦ Запись: 16×12MP@12.5к/с / 16×8MP@25к/с / 16×6MP@25к/с / 16×5MP@25к/с / 16×4MP@25к/с / 16×2MP@25к/с / 16×1MP@25к/с ¦ Воспроизведение: 2×12.0MP / 4×8.0MP / 8×4.0MP / 16×2.0MP ¦ Битрейт: Входящий 320 Мбит/с / Исходящий 256 Мбит/с ¦ Кодек: H.265+/H.265/H.264+/H.264/MPEG4/G.711u/G.711a/G.722/G.726 ¦ Dual-OS Высокопроизводительная операционная система ¦ Количество потоков: 2 ¦ Интерфейс: Ethernet 1×RJ45 10M/100/1000Mbps / PoE 16×RJ45 10/100Mbps IEEE 802.3af/at 200W до 250м. / Аудио 1×RCA Вход/1×RCA Выход / Сигнальный 16×Вход/8×Выход / 3×USB 2.0/3.0 / 1×RS232 / 1×RS485 / 2×HDMI UHD 4K / 1×VGA FullHD / 1×BNC PAL ¦ Носители: 4×SATA HDD 8Тб (нет в комплекте) ¦ Облачный сервис: HIK-Connect ¦ Доступ с мобильных устройств: HIK-Connect ¦ Дублирование трансляции и записи по локальной сети при помощи NVR Регистратора ¦ Настройка: Цветопередача/Яркость/Контрастность ¦ VCA Тревоги обнаружения ¦ ANR Гарантированное сетевое хранение ¦ Smart Функции: Запись по cсобытию или движению в кадре / Поиск события ¦ Smart Аналитика: Измерение температуры с помощью тепловизоров / Эффективный поиск и отчет по событиям / Голосовое уведомление ¦ Меню: GUI Мультиязыковое ¦ Управление: HIK-Central / HIK-Connect / iVMS / WEB Клиент / Мышь ¦ Протокол: Hikvision/ONVIF/ISAPI ¦ Материал: ABS Пластик/Металл ¦ Типоразмер: 1.5U ¦ Питание: AC 100-240V 200W ¦ Температура: -10°C...+55°C ¦ Вес: 5.0кг ¦ Размер: 445×400×75мм | 404 352 ₸ | 343 699 ₸ | 291 370 ₸
25 |  | IP Видеорегистратор | Hikvision | DS-7916NXI-I4/16P/S(C) | 303613536 | Количество каналов: 16×IP ¦ Запись: 16×12MP@12.5к/с / 16×8MP@25к/с / 16×6MP@25к/с / 16×5MP@25к/с / 16×4MP@25к/с / 16×2MP@25к/с / 16×1MP@25к/с ¦ Воспроизведение: 16×2.0MP ¦ Битрейт: Входящий 320 Мбит/с / Исходящий 256 Мбит/с ¦ Кодек: H.265+/H.265/H.264+/H.264/MPEG4/G.711u/G.711a/G.722/G.726 ¦ Dual-OS Высокопроизводительная операционная система ¦ Количество потоков: 2 ¦ Интерфейс: Ethernet 1×RJ45 10M/100/1000Mbps / PoE 16×RJ45 10/100Mbps IEEE 802.3af/at 200W до 250м. / Аудио 1×RCA Вход/1×RCA Выход / Сигнальный 16×Вход/8×Выход / 3×USB 2.0/3.0 / 1×RS232 / 1×RS485 / 2×HDMI UHD 4K / 1×VGA FullHD / 1×BNC PAL ¦ Носители: 4×SATA HDD 10Тб (нет в комплекте) ¦ Облачный сервис: HIK-Connect ¦ Дублирование трансляции и записи по локальной сети при помощи NVR Регистратора ¦ Настройка: Цветопередача/Яркость/Контрастность ¦ VCA Тревоги обнаружения ¦ Smart Функции: Запись по cсобытию или движению в кадре / Smart Поиск события выбранной области / Smart воспроизведение ¦ Smart Аналитика: AcuSense / Deep Learning Алгоритм глубокого обучения / AI Идентификация и распознавание лиц людей, Контроль 1×Канала, Сравнение лиц 4×Каналов, Группировка 16×Библиотек, Память 10'000×Лиц / Проверка личности, черный/белый список / Эффективный поиск и отчет по событиям / Поиск по лицу / Аудио тревога / Звуковое уведомление / Поддержка специализированных камер для подсчета людей ¦ Меню: GUI Мультиязыковое ¦ Управление: HIK-Central / HIK-Connect / iVMS / WEB Клиент / Мышь ¦ Протокол: Hikvision/ONVIF/ISAPI ¦ Материал: ABS Пластик/Металл ¦ Типоразмер: 1.5U ¦ Питание: AC 100-240V 360W ¦ Температура: -10°C...+55°C ¦ Вес: 7.0кг ¦ Размер: 445×400×75мм | 440 705 ₸ | 374 599 ₸ | 317 566 ₸
26 |  | IP Видеорегистратор | Hikvision | DS-7916NXI-I4/S(C) | 303613534 | Количество каналов: 16×IP ¦ Запись: 16×12MP@12.5к/с / 16×8MP@18к/с / 16×6MP@25к/с / 16×5MP@25к/с / 16×4MP@25к/с / 16×2MP@25к/с / 16×1MP@25к/с ¦ Воспроизведение: 16×2.0MP ¦ Битрейт: Входящий 320 Мбит/с / Исходящий 256 Мбит/с ¦ Кодек: H.265+/H.265/H.264+/H.264/MPEG4/G.711u/G.711a/G.722/G.726 ¦ Dual-OS Высокопроизводительная операционная система ¦ Количество потоков: 2 ¦ Интерфейс: Ethernet 2×RJ45 10M/100/1000Mbps / Аудио 1×RCA Вход/1×RCA Выход / Сигнальный 16×Вход/8×Выход / 3×USB 2.0/3.0 / 1×RS232 / 1×RS485 / 2×HDMI UHD 4K / 1×VGA FullHD / 1×BNC PAL ¦ Носители: 4×SATA HDD 10Тб (нет в комплекте) ¦ Облачный сервис: HIK-Connect ¦ Доступ с мобильных устройств: HIK-Connect ¦ Дублирование трансляции и записи по локальной сети при помощи NVR Регистратора ¦ Настройка: Цветопередача/Яркость/Контрастность ¦ VCA Тревоги обнаружения ¦ Smart Функции: Запись по cсобытию или движению в кадре / Smart Поиск события выбранной области / Smart воспроизведение ¦ Smart Аналитика: AcuSense / Deep Learning Алгоритм глубокого обучения / AI Идентификация и распознавание лиц людей, Контроль 1×Канала, Сравнение лиц 4×Каналов, Группировка 16×Библиотек, Память 10'000×Лиц / Проверка личности, черный/белый список / Эффективный поиск и отчет по событиям / Поиск по лицу / Аудио тревога / Звуковое уведомление / Поддержка специализированных камер для подсчета людей ¦ Меню: GUI Мультиязыковое ¦ Управление: HIK-Central / HIK-Connect / iVMS / WEB Клиент / Мышь ¦ Протокол: Hikvision/ONVIF/ISAPI ¦ Материал: ABS Пластик/Металл ¦ Типоразмер: 1.5U ¦ Питание: AC 100-240V 80W ¦ Температура: -10°C...+55°C ¦ Вес: 5.6кг ¦ Размер: 385×315×52мм | 345 449 ₸ | 293 631 ₸ | 248 926 ₸
28 |  | IP Видеорегистратор | Hikvision | DS-7932NI-I4 | 303612128 | Количество каналов: 32×IP ¦ Запись: 32×12MP@12.5к/с / 32×8MP@25к/с / 32×6MP@25к/с / 32×5MP@25к/с / 32×4MP@25к/с / 32×2MP@25к/с / 32×1MP@25к/с ¦ Воспроизведение: 1×32.0MP / 2×12.0MP / 4×8.0MP / 8×4.0MP / 16×2.0MP ¦ Битрейт: Входящий 320 Мбит/с / Исходящий 256 Мбит/с ¦ Кодек: H.265+/H.265/H.264+/H.264/MPEG4/G.711u/G.711a/G.722/G.726 ¦ Dual-OS Высокопроизводительная операционная система ¦ Количество потоков: 2 ¦ Интерфейс: Ethernet 2×RJ45 10M/100/1000Mbps / Аудио 1×RCA Вход/1×RCA Выход / Сигнальный 16×Вход/8×Выход / 3×USB 2.0/3.0 / 1×RS232 / 1×RS485 / 2×HDMI UHD 4K / 1×VGA FullHD / 1×BNC PAL ¦ Носители: 4×SATA HDD 8Тб (нет в комплекте) / 1×eSATA HDD 10Tb (опция) ¦ Облачный сервис: HIK-Connect ¦ Доступ с мобильных устройств: HIK-Connect ¦ Дублирование трансляции и записи по локальной сети при помощи NVR Регистратора ¦ Настройка: Цветопередача/Яркость/Контрастность ¦ VCA Тревоги обнаружения ¦ ANR Гарантированное сетевое хранение ¦ Smart Функции: Запись по cсобытию или движению в кадре / Поиск события ¦ Smart Аналитика: Измерение температуры с помощью тепловизоров / Эффективный поиск и отчет по событиям / Голосовое уведомление ¦ Меню: GUI Мультиязыковое ¦ Управление: HIK-Central / HIK-Connect / iVMS / WEB Клиент / Мышь ¦ Протокол: Hikvision/ONVIF/ISAPI ¦ Материал: ABS Пластик/Металл ¦ Типоразмер: 1.5U ¦ Питание: AC 100-240V 20W ¦ Температура: -10°C...+55°C ¦ Вес: 5.0кг ¦ Размер: 445×400×75мм | 356 724 ₸ | 303 215 ₸ | 257 051 ₸
27 |  | IP Видеорегистратор | Hikvision | DS-7932NI-I4/16P | 303612130 | Количество каналов: 32×IP ¦ Запись: 32×12MP@12.5к/с / 32×8MP@25к/с / 32×6MP@25к/с / 32×5MP@25к/с / 32×4MP@25к/с / 32×2MP@25к/с / 32×1MP@25к/с ¦ Воспроизведение: 2×12.0MP / 4×8.0MP / 8×4.0MP / 16×2.0MP ¦ Битрейт: Входящий 320 Мбит/с / Исходящий 256 Мбит/с ¦ Кодек: H.265+/H.265/H.264+/H.264/MPEG4/G.711u/G.711a/G.722/G.726 ¦ Dual-OS Высокопроизводительная операционная система ¦ Количество потоков: 2 ¦ Интерфейс: Ethernet 1×RJ45 10M/100/1000Mbps / PoE 16×RJ45 10/100Mbps IEEE 802.3af/at 200W до 250м. / Аудио 1×RCA Вход/1×RCA Выход / Сигнальный 16×Вход/8×Выход / 3×USB 2.0/3.0 / 1×RS232 / 1×RS485 / 2×HDMI UHD 4K / 1×VGA FullHD / 1×BNC PAL ¦ Носители: 4×SATA HDD 8Тб (нет в комплекте) / 1×eSATA HDD 10Tb (опция) ¦ Облачный сервис: HIK-Connect ¦ Доступ с мобильных устройств: HIK-Connect ¦ Дублирование трансляции и записи по локальной сети при помощи NVR Регистратора ¦ Настройка: Цветопередача/Яркость/Контрастность ¦ VCA Тревоги обнаружения ¦ ANR Гарантированное сетевое хранение ¦ Smart Функции: Запись по cсобытию или движению в кадре / Поиск события ¦ Smart Аналитика: Измерение температуры с помощью тепловизоров / Эффективный поиск и отчет по событиям / Голосовое уведомление ¦ Меню: GUI Мультиязыковое ¦ Управление: HIK-Central / HIK-Connect / iVMS / WEB Клиент / Мышь ¦ Протокол: Hikvision/ONVIF/ISAPI ¦ Материал: ABS Пластик/Металл ¦ Типоразмер: 1.5U ¦ Питание: AC 100-240V 20W ¦ Температура: -10°C...+55°C ¦ Вес: 5.0кг ¦ Размер: 445×400×75мм | 476 863 ₸ | 405 334 ₸ | 343 621 ₸
31 |  | IP Видеорегистратор | Hikvision | DS-7932NI-I4/24P | 303612122 | Количество каналов: 32×IP ¦ Запись: 32×12MP@12.5к/с / 32×8MP@25к/с / 32×6MP@25к/с / 32×5MP@25к/с / 32×4MP@25к/с / 32×2MP@25к/с / 32×1MP@25к/с ¦ Воспроизведение: 2×12.0MP / 4×8.0MP / 8×4.0MP / 16×2.0MP ¦ Битрейт: Входящий 320 Мбит/с / Исходящий 256 Мбит/с ¦ Кодек: H.265+/H.265/H.264+/H.264/MPEG4/G.711u/G.711a/G.722/G.726 ¦ Dual-OS Высокопроизводительная операционная система ¦ Количество потоков: 2 ¦ Интерфейс: Ethernet 1×RJ45 10M/100/1000Mbps / PoE 24×RJ45 10/100Mbps IEEE 802.3af/at 210W до 250м. / Аудио 1×RCA Вход/1×RCA Выход / Сигнальный 16×Вход/8×Выход / 3×USB 2.0/3.0 / 1×RS232 / 1×RS485 / 2×HDMI UHD 4K / 1×VGA FullHD / 1×BNC PAL ¦ Носители: 4×SATA HDD 8Тб (нет в комплекте) / 1×eSATA HDD 10Tb (опция) ¦ Облачный сервис: HIK-Connect ¦ Доступ с мобильных устройств: HIK-Connect ¦ Дублирование трансляции и записи по локальной сети при помощи NVR Регистратора ¦ Настройка: Цветопередача/Яркость/Контрастность ¦ VCA Тревоги обнаружения ¦ ANR Гарантированное сетевое хранение ¦ Smart Функции: Запись по cсобытию или движению в кадре / Поиск события ¦ Smart Аналитика: Измерение температуры с помощью тепловизоров / Эффективный поиск и отчет по событиям / Голосовое уведомление ¦ Меню: GUI Мультиязыковое ¦ Управление: HIK-Central / HIK-Connect / iVMS / WEB Клиент / Мышь ¦ Протокол: Hikvision/ONVIF/ISAPI ¦ Материал: ABS Пластик/Металл ¦ Типоразмер: 1.5U ¦ Питание: AC 100-240V 20W ¦ Температура: -10°C...+55°C ¦ Вес: 5.0кг ¦ Размер: 445×400×75мм | 526 630 ₸ | 447 635 ₸ | 379 483 ₸
23 |  | IP Видеорегистратор | Hikvision | DS-7932NXI-I4/16P/S(C) | 303613540 | Количество каналов: 32×IP ¦ Запись: 32×12MP@12.5к/с / 32×8MP@25к/с / 32×6MP@25к/с / 32×5MP@25к/с / 32×4MP@25к/с / 32×2MP@25к/с / 32×1MP@25к/с ¦ Воспроизведение: 16×2.0MP ¦ Битрейт: Входящий 320 Мбит/с / Исходящий 256 Мбит/с ¦ Кодек: H.265+/H.265/H.264+/H.264/MPEG4/G.711u/G.711a/G.722/G.726 ¦ Dual-OS Высокопроизводительная операционная система ¦ Количество потоков: 2 ¦ Интерфейс: Ethernet 1×RJ45 10M/100/1000Mbps / PoE 16×RJ45 10/100Mbps IEEE 802.3af/at 200W до 250м. / Аудио 1×RCA Вход/1×RCA Выход / Сигнальный 16×Вход/8×Выход / 3×USB 2.0/3.0 / 1×RS232 / 1×RS485 / 2×HDMI UHD 4K / 1×VGA FullHD / 1×BNC PAL ¦ Носители: 4×SATA HDD 10Тб (нет в комплекте) / 1×eSATA HDD 10Tb (опция) ¦ Облачный сервис: HIK-Connect ¦ Доступ с мобильных устройств: HIK-Connect ¦ Дублирование трансляции и записи по локальной сети при помощи NVR Регистратора ¦ Настройка: Цветопередача/Яркость/Контрастность ¦ VCA Тревоги обнаружения ¦ Smart Функции: Запись по cсобытию или движению в кадре / Smart Поиск события выбранной области / Smart воспроизведение ¦ Smart Аналитика: AcuSense / Deep Learning Алгоритм глубокого обучения / AI Идентификация и распознавание лиц людей, Контроль 1×Канала, Сравнение лиц 4×Каналов, Группировка 16×Библиотек, Память 10'000×Лиц / Проверка личности, черный/белый список / Эффективный поиск и отчет по событиям / Поиск по лицу / Аудио тревога / Звуковое уведомление / Поддержка специализированных камер для подсчета людей ¦ Меню: GUI Мультиязыковое ¦ Управление: HIK-Central / HIK-Connect / iVMS / WEB Клиент / Мышь ¦ Протокол: Hikvision/ONVIF/ISAPI ¦ Материал: ABS Пластик/Металл ¦ Типоразмер: 1.5U ¦ Питание: AC 100-240V 360W ¦ Температура: -10°C...+55°C ¦ Вес: 7.0кг ¦ Размер: 445×400×75мм | 516 326 ₸ | 438 877 ₸ | 372 058 ₸
24 |  | IP Видеорегистратор | Hikvision | DS-7932NXI-I4/S(C) | 303613538 | Количество каналов: 32×IP ¦ Запись: 32×12MP@12.5к/с / 32×8MP@25к/с / 32×6MP@25к/с / 32×5MP@25к/с / 32×4MP@25к/с / 32×2MP@25к/с / 32×1MP@25к/с ¦ Воспроизведение: 16×2.0MP ¦ Битрейт: Входящий 320 Мбит/с / Исходящий 256 Мбит/с ¦ Кодек: H.265+/H.265/H.264+/H.264/MPEG4/G.711u/G.711a/G.722/G.726 ¦ Dual-OS Высокопроизводительная операционная система ¦ Количество потоков: 2 ¦ Интерфейс: Ethernet 2×RJ45 10M/100/1000Mbps / Аудио 1×RCA Вход/1×RCA Выход / Сигнальный 16×Вход/8×Выход / 3×USB 2.0/3.0 / 1×RS232 / 1×RS485 / 2×HDMI UHD 4K / 1×VGA FullHD / 1×BNC PAL ¦ Носители: 4×SATA HDD 10Тб (нет в комплекте) / 1×eSATA HDD 10Tb (опция) ¦ Облачный сервис: HIK-Connect ¦ Доступ с мобильных устройств: HIK-Connect ¦ Дублирование трансляции и записи по локальной сети при помощи NVR Регистратора ¦ Настройка: Цветопередача/Яркость/Контрастность ¦ VCA Тревоги обнаружения ¦ Smart Функции: Запись по cсобытию или движению в кадре / Smart Поиск события выбранной области / Smart воспроизведение ¦ Smart Аналитика: AcuSense / Deep Learning Алгоритм глубокого обучения / AI Идентификация и распознавание лиц людей, Контроль 1×Канала, Сравнение лиц 4×Каналов, Группировка 16×Библиотек, Память 10'000×Лиц / Проверка личности, черный/белый список / Эффективный поиск и отчет по событиям / Поиск по лицу / Аудио тревога / Звуковое уведомление / Поддержка специализированных камер для подсчета людей ¦ Меню: GUI Мультиязыковое ¦ Управление: HIK-Central / HIK-Connect / iVMS / WEB Клиент / Мышь ¦ Протокол: Hikvision/ONVIF/ISAPI ¦ Материал: ABS Пластик/Металл ¦ Типоразмер: 1.5U ¦ Питание: AC 100-240V 80W ¦ Температура: -10°C...+55°C ¦ Вес: 5.6кг ¦ Размер: 445×400×75мм | 390 744 ₸ | 332 132 ₸ | 281 565 ₸
85 |  | IP Видеорегистратор | Hikvision | DS-8616NI-K8 | 303603718 | Серия Ultra ¦ Количество каналов: 16×IP ¦ Запись: 16×8MP@25к/с / 16×6MP@25к/с / 16×5MP@25к/с / 16×4MP@25к/с / 16×2MP@25к/с / 16×1MP@25к/с ¦ Воспроизведение: 2×8.0MP / 4×4.0MP / 8×2.0MP / 16×1.0MP ¦ Битрейт: Входящий 160 Мбит/с / Исходящий 160 Мбит/с ¦ Кодек: H.265+/H.265/H.264+/H.264/MPEG4/G.711u ¦ Dual-OS Высокопроизводительная операционная система ¦ Количество потоков: 2 ¦ Интерфейс: Ethernet 2×RJ45 10M/100/1000Mbps / Аудио 1×RCA Вход/2×RCA Выход / Сигнальный 16×Вход/4×Выход / 3×USB 2.0/3.0 / 1×RS232 / 1×RS485 / 1×HDMI UHD 4K / 1×HDMI FullHD / 1×VGA WQHD 2K / 1×VGA FullHD ¦ Носители: 8×SATA HDD 6Тб / 1×eSATA HDD 6Tb (нет в комплекте) ¦ Облачный сервис: HIK-Connect ¦ Доступ с мобильных устройств: HIK-Connect ¦ Дублирование трансляции и записи по локальной сети при помощи NVR Регистратора ¦ Настройка: Цветопередача/Яркость/Контрастность ¦ VCA Тревоги обнаружения ¦ ANR Гарантированное сетевое хранение ¦ Smart Функции: Запись по cсобытию или движению в кадре / Поиск события ¦ Smart Аналитика: Измерение температуры с помощью тепловизоров / Поддержка специализированных камер для подсчета людей / Поддержка ANPR камер для автоматического распознавания номерного знака ТС ¦ Меню: GUI Мультиязыковое ¦ Управление: HIK-Central / HIK-Connect / iVMS / WEB Клиент / Мышь ¦ Протокол: Hikvision/ONVIF/ISAPI ¦ Материал: ABS Пластик/Металл ¦ Типоразмер: 2.0U ¦ Питание: AC 100V~240V 50-60Hz 30W ¦ Температура: -10°C...+55°C ¦ Вес: 8.0кг ¦ Размер: 445×470×90мм | 323 190 ₸ | 274 712 ₸ | 258 552 ₸
67 |  | IP Видеорегистратор | Hikvision | DS-8632NI-K8 | 303603720 | Серия Ultra ¦ Количество каналов: 32×IP ¦ Запись: 32×8MP@25к/с / 32×6MP@25к/с / 32×5MP@25к/с / 32×4MP@25к/с / 32×2MP@25к/с / 32×1MP@25к/с ¦ Воспроизведение: 2×8.0MP / 4×4.0MP / 8×2.0MP / 16×1.0MP ¦ Битрейт: Входящий 256 Мбит/с / Исходящий 160 Мбит/с ¦ Кодек: H.265+/H.265/H.264+/H.264/MPEG4/G.711u ¦ Dual-OS Высокопроизводительная операционная система ¦ Количество потоков: 2 ¦ Интерфейс: Ethernet 2×RJ45 10M/100/1000Mbps / Аудио 1×RCA Вход/2×RCA Выход / Сигнальный 16×Вход/4×Выход / 3×USB 2.0/3.0 / 1×RS232 / 1×RS485 / 1×HDMI UHD 4K / 1×HDMI FullHD / 1×VGA WQHD 2K / 1×VGA FullHD ¦ Носители: 8×SATA HDD 6Тб / 1×eSATA HDD 6Tb (нет в комплекте) ¦ Облачный сервис: HIK-Connect ¦ Доступ с мобильных устройств: HIK-Connect ¦ Дублирование трансляции и записи по локальной сети при помощи NVR Регистратора ¦ Настройка: Цветопередача/Яркость/Контрастность ¦ VCA Тревоги обнаружения ¦ ANR Гарантированное сетевое хранение ¦ Smart Функции: Запись по cсобытию или движению в кадре / Поиск события ¦ Smart Аналитика: Измерение температуры с помощью тепловизоров / Поддержка специализированных камер для подсчета людей / Поддержка ANPR камер для автоматического распознавания номерного знака ТС ¦ Меню: GUI Мультиязыковое ¦ Управление: HIK-Central / HIK-Connect / iVMS / WEB Клиент / Мышь ¦ Протокол: Hikvision/ONVIF/ISAPI ¦ Материал: ABS Пластик/Металл ¦ Типоразмер: 2.0U ¦ Питание: AC 100V~240V 50-60Hz 30W ¦ Температура: -10°C...+55°C ¦ Вес: 8.0кг ¦ Размер: 445×470×90мм | 375 241 ₸ | 318 955 ₸ | 300 192 ₸
65 |  | IP Видеорегистратор | Hikvision | DS-8664NI-I8 | 303604863 | Серия Ultra ¦ Количество каналов: 64×IP ¦ Запись: 64×12MP@12.5к/с / 64×8MP@18к/с / 64×6MP@25к/с / 64×5MP@25к/с / 64×4MP@25к/с / 64×2MP@25к/с / 64×1MP@25к/с ¦ Воспроизведение: 2×12.0MP / 4×8.0MP / 8×4.0MP / 16×2.0MP ¦ Битрейт: Входящий 320 Мбит/с / Исходящий 256 Мбит/с ¦ Кодек: H.265+/H.265/H.264+/H.264/MPEG4 ¦ Dual-OS Высокопроизводительная операционная система ¦ Количество потоков: 2 ¦ Интерфейс: Ethernet 2×RJ45 10M/100/1000Mbps / Аудио 1×RCA Вход/2×RCA Выход / Сигнальный 16×Вход/4×Выход / 3×USB 2.0/3.0 / 1×RS232 / 1×RS485 / 1×HDMI UHD 4K / 1×HDMI FullHD / 1×VGA WQHD 2K / 1×VGA FullHD / 1×BNC PAL (опция) ¦ Носители: 8×SATA HDD 10Tb / 1×eSATA HDD 10Tb (нет в комплекте) / RAID Дисковый массив / N+1 Горячий резерв (нет в комплекте) ¦ Облачный сервис: HIK-Connect ¦ Доступ с мобильных устройств: HIK-Connect ¦ Дублирование трансляции и записи по локальной сети при помощи NVR Регистратора ¦ Настройка: Цветопередача/Яркость/Контрастность ¦ VCA Тревоги обнаружения ¦ ANR Гарантированное сетевое хранение ¦ Smart Функции: Запись по cсобытию или движению в кадре / Smart Поиск события выбранной области / Smart воспроизведение ¦ Smart Аналитика: Измерение температуры с помощью тепловизоров / Эффективный поиск и отчет по событиям / Голосовое уведомление ¦ Меню: GUI Мультиязыковое ¦ Управление: HIK-Central / HIK-Connect / iVMS / WEB Клиент / Мышь ¦ Протокол: Hikvision/ONVIF/ISAPI ¦ Материал: ABS Пластик/Металл ¦ Типоразмер: 2.0U ¦ Питание: AC 100V~240V 50-60Hz 30W ¦ Температура: -10°C...+55°C ¦ Вес: 8.0кг ¦ Размер: 445×470×90мм | 921 451 ₸ | 725 592 ₸ | 702 994 ₸
96 |  | IP Видеорегистратор | Hikvision | DS-7732NI-I4(B) | 303607722 | Серия Pro ¦ Количество каналов: 32×IP ¦ Запись: 32×12MP@22к/с / 32×8MP@25к/с / 32×6MP@25к/с / 32×5MP@25к/с / 32×4MP@25к/с / 32×2MP@25к/с / 32×1MP@25к/с ¦ Воспроизведение: 2×12.0MP / 4×8.0MP / 8×4.0MP / 16×2.0MP ¦ Битрейт: Входящий 256 Мбит/с / Исходящий 256 Мбит/с ¦ Кодек: H.265+/H.265/H.264+/H.264/MPEG4 ¦ Dual-OS Высокопроизводительная операционная система ¦ Количество потоков: 2 ¦ Интерфейс: Ethernet 2×RJ45 10M/100/1000Mbps / Аудио 1×RCA Вход/1×RCA Выход / Сигнальный 16×Вход/4×Выход / 3×USB 2.0/3.0 / 1×RS232 / 1×RS485 / 1×HDMI UHD 4K / 1×VGA FullHD / 1×BNC PAL ¦ Носители: 4×SATA HDD 10Тб (нет в комплекте) / 1×eSATA HDD 10Tb (опция) ¦ Облачный сервис: HIK-Connect ¦ Доступ с мобильных устройств: HIK-Connect ¦ Дублирование трансляции и записи по локальной сети при помощи NVR Регистратора ¦ Настройка: Цветопередача/Яркость/Контрастность ¦ VCA Тревоги обнаружения ¦ ANR Гарантированное сетевое хранение ¦ Smart Функции: Запись по cсобытию или движению в кадре / Поиск события ¦ Smart Аналитика: Измерение температуры с помощью тепловизоров / Эффективный поиск и отчет по событиям / Голосовое уведомление ¦ Меню: GUI Мультиязыковое ¦ Управление: HIK-Central / HIK-Connect / iVMS / WEB Клиент / Мышь ¦ Протокол: Hikvision/ONVIF/ISAPI ¦ Материал: ABS Пластик/Металл ¦ Типоразмер: 1.5U ¦ Питание: AC 100V~240V 50-60Hz 20W ¦ Температура: -10°C...+55°C ¦ Вес: 5.0кг ¦ Размер: 445×400×71мм | 268 418 ₸ | 228 155 ₸ | 214 734 ₸
98 |  | IP Видеорегистратор | Hikvision | DS-7616NI-I2/16P | 303602940 | Серия Pro ¦ Количество каналов: 16×IP ¦ Запись: 16×12MP@22к/с / 16×8MP@25к/с / 16×6MP@25к/с / 16×5MP@25к/с / 16×4MP@25к/с / 16×2MP@25к/с / 16×1MP@25к/с ¦ Воспроизведение: 2×12.0MP / 4×8.0MP / 8×4.0MP / 16×2.0MP ¦ Битрейт: Входящий 160 Мбит/с / Исходящий 256 Мбит/с ¦ Кодек: H.265+/H.265/H.264+/H.264/MPEG4 ¦ Dual-OS Высокопроизводительная операционная система ¦ Количество потоков: 2 ¦ Интерфейс: Ethernet 1×RJ45 10M/100/1000Mbps / PoE 16×RJ45 10/100Mbps IEEE 802.3af/at 200W до 250м. / Аудио 1×RCA Вход/1×RCA Выход / Сигнальный 4×Вход/1×Выход / 2×USB 2.0/3.0 / 1×HDMI UHD 4K / 1×VGA FullHD / 1×BNC PAL ¦ Носители: 2×SATA HDD 10Тб (нет в комплекте) ¦ Облачный сервис: HIK-Connect ¦ Доступ с мобильных устройств: HIK-Connect ¦ Дублирование трансляции и записи по локальной сети при помощи NVR Регистратора ¦ Настройка: Цветопередача/Яркость/Контрастность ¦ VCA Тревоги обнаружения ¦ ANR Гарантированное сетевое хранение ¦ Smart Функции: Запись по cсобытию или движению в кадре / Поиск события ¦ Smart Аналитика: Измерение температуры с помощью тепловизоров / Эффективный поиск и отчет по событиям / Голосовое уведомление ¦ Меню: GUI Мультиязыковое ¦ Управление: HIK-Central / HIK-Connect / iVMS / WEB Клиент / Мышь ¦ Протокол: Hikvision/ONVIF/ISAPI ¦ Материал: ABS Пластик/Металл ¦ Типоразмер: 380 1U ¦ Питание: AC 100V~240V 50-60Hz 200W ¦ Температура: -10°C...+55°C ¦ Вес: 3.0кг ¦ Размер: 385×315×52мм | 227 934 ₸ | 193 744 ₸ | 182 347 ₸
99 |  | IP Видеорегистратор | Hikvision | DS-7616NI-I2 | 303602914 | Серия Pro ¦ Количество каналов: 16×IP ¦ Запись: 16×12MP@22к/с / 16×8MP@25к/с / 16×6MP@25к/с / 16×5MP@25к/с / 16×4MP@25к/с / 16×2MP@25к/с / 16×1MP@25к/с ¦ Воспроизведение: 2×12.0MP / 4×8.0MP / 8×4.0MP / 16×2.0MP ¦ Битрейт: Входящий 160 Мбит/с / Исходящий 256 Мбит/с ¦ Кодек: H.265+/H.265/H.264+/H.264/MPEG4 ¦ Dual-OS Высокопроизводительная операционная система ¦ Количество потоков: 2 ¦ Интерфейс: Ethernet 1×RJ45 10M/100/1000Mbps / Аудио 1×RCA Вход/1×RCA Выход / Сигнальный 4×Вход/1×Выход / 2×USB 2.0/3.0 / 1×HDMI UHD 4K / 1×VGA FullHD ¦ Носители: 2×SATA HDD 8Тб (нет в комплекте) ¦ Облачный сервис: HIK-Connect ¦ Доступ с мобильных устройств: HIK-Connect ¦ Дублирование трансляции и записи по локальной сети при помощи NVR Регистратора ¦ Настройка: Цветопередача/Яркость/Контрастность ¦ VCA Тревоги обнаружения ¦ ANR Гарантированное сетевое хранение ¦ Smart Функции: Запись по cсобытию или движению в кадре / Поиск события ¦ Smart Аналитика: Измерение температуры с помощью тепловизоров / Эффективный поиск и отчет по событиям / Голосовое уведомление ¦ Меню: GUI Мультиязыковое ¦ Управление: HIK-Central / HIK-Connect / iVMS / WEB Клиент / Мышь ¦ Протокол: Hikvision/ONVIF/ISAPI ¦ Материал: ABS Пластик/Металл ¦ Типоразмер: 380 1U ¦ Питание: DC 12V ≤ 40 W ¦ Температура: -10°C...+55°C ¦ Вес: 1.0кг ¦ Размер: 385×315×52мм | 146 626 ₸ | 124 632 ₸ | 117 301 ₸
100 |  | IP Видеорегистратор | Hikvision | DS-7608NI-I2/8P | 303602924 | Серия Pro ¦ Количество каналов: 8×IP ¦ Запись: 8×12MP@22к/с / 8×8MP@25к/с / 8×6MP@25к/с / 8×5MP@25к/с / 8×4MP@25к/с / 8×2MP@25к/с / 8×1MP@25к/с ¦ Воспроизведение: 2×12.0MP / 4×8.0MP / 8×4.0MP / 8×2.0MP ¦ Битрейт: Входящий 80 Мбит/с / Исходящий 256 Мбит/с ¦ Кодек: H.265+/H.265/H.264+/H.264/MPEG4 ¦ Dual-OS Высокопроизводительная операционная система ¦ Количество потоков: 2 ¦ Интерфейс: Ethernet 1×RJ45 10M/100/1000Mbps / PoE 8×RJ45 10/100Mbps IEEE 802.3af/at 120W до 250м. / Аудио 1×RCA Вход/1×RCA Выход / Сигнальный 4×Вход/1×Выход / 2×USB 2.0/3.0 / 1×HDMI UHD 4K / 1×VGA FullHD / 1×BNC PAL ¦ Носители: 2×SATA HDD 10Тб (нет в комплекте) ¦ Облачный сервис: HIK-Connect ¦ Доступ с мобильных устройств: HIK-Connect ¦ Дублирование трансляции и записи по локальной сети при помощи NVR Регистратора ¦ Настройка: Цветопередача/Яркость/Контрастность ¦ VCA Тревоги обнаружения ¦ ANR Гарантированное сетевое хранение ¦ Smart Функции: Запись по cсобытию или движению в кадре / Поиск события ¦ Smart Аналитика: Измерение температуры с помощью тепловизоров / Эффективный поиск и отчет по событиям / Голосовое уведомление ¦ Меню: GUI Мультиязыковое ¦ Управление: HIK-Central / HIK-Connect / iVMS / WEB Клиент / Мышь ¦ Протокол: Hikvision/ONVIF/ISAPI ¦ Материал: ABS Пластик/Металл ¦ Типоразмер: 380 1U ¦ Питание: AC 100V~240V 50-60Hz 120W ¦ Температура: -10°C...+55°C ¦ Вес: 3.0кг ¦ Размер: 385×315×52мм | 171 121 ₸ | 145 453 ₸ | 136 896 ₸
101 |  | IP Видеорегистратор | Hikvision | DS-7608NI-I2 | 303602910 | Серия Pro ¦ Количество каналов: 8×IP ¦ Запись: 8×12MP@22к/с / 8×8MP@25к/с / 8×6MP@25к/с / 8×5MP@25к/с / 8×4MP@25к/с / 8×2MP@25к/с / 8×1MP@25к/с ¦ Воспроизведение: 2×12.0MP / 4×8.0MP / 8×4.0MP / 8×2.0MP ¦ Битрейт: Входящий 80 Мбит/с / Исходящий 256 Мбит/с ¦ Кодек: H.265+/H.265/H.264+/H.264/MPEG4 ¦ Dual-OS Высокопроизводительная операционная система ¦ Количество потоков: 2 ¦ Интерфейс: Ethernet 1×RJ45 10M/100/1000Mbps / Аудио 1×RCA Вход/1×RCA Выход / Сигнальный 4×Вход/1×Выход / 2×USB 2.0/3.0 / 1×HDMI UHD 4K / 1×VGA FullHD / 1×BNC PAL ¦ Носители: 2×SATA HDD 8Тб (нет в комплекте) ¦ Облачный сервис: HIK-Connect ¦ Доступ с мобильных устройств: HIK-Connect ¦ Дублирование трансляции и записи по локальной сети при помощи NVR Регистратора ¦ Настройка: Цветопередача/Яркость/Контрастность ¦ VCA Тревоги обнаружения ¦ ANR Гарантированное сетевое хранение ¦ Smart Функции: Запись по cсобытию или движению в кадре / Поиск события ¦ Smart Аналитика: Измерение температуры с помощью тепловизоров / Эффективный поиск и отчет по событиям / Голосовое уведомление ¦ Меню: GUI Мультиязыковое ¦ Управление: HIK-Central / HIK-Connect / iVMS / WEB Клиент / Мышь ¦ Протокол: Hikvision/ONVIF/ISAPI ¦ Материал: ABS Пластик/Металл ¦ Типоразмер: 380 1U ¦ Питание: DC 12V ≤ 40 W ¦ Температура: -10°C...+55°C ¦ Вес: 1.0кг ¦ Размер: 385×315×52мм | 124 683 ₸ | 105 981 ₸ | 99 747 ₸
245 |  | IP Видеорегистратор | Hikvision | DS-8132HUHI-K8 | 300220825 | Количество каналов: 32×Гибридные + 16×IP / или 48×IP ¦ Запись: TVI 4×8MP@8к/с / TVI/AHD 4×5MP@12к/с / TVI/CVI/AHD 32×4MP@15к/с / TVI/CVI/AHD 32×3MP@18к/с / TVI/CVI/AHD 32×2MP@25к/с / TVI/CVI/AHD/CVBS 8×1MP@25к/с / + IP 16×8MP@25к/с / или IP 48×8MP@25к/с ¦ Воспроизведение: 16×2.0MP ¦ Кодек: H.265+/H.265/H.264+/H.264/G.711u ¦ Количество потоков: 2 ¦ Интерфейс: Ethernet 2×RJ45 10M/100/1000Mbps / Видео 32×BNC Гибридный Вход / Аудио 16×RCA Вход/2×RCA Выход / Сигнальный 16×Вход/8×Выход / 3×USB 2.0/3.0 / 1×RS232 / 1×RS485 / 2×HDMI FullHD / 1×VGA FullHD / 1×BNC CVBS ¦ Носители: 8×SATA HDD 10Тб (нет в комплекте) / RAID Дисковый массив, поддержка RAID 0, 1, 5, 6, 10 ¦ Облачный сервис: HIK-Connect ¦ Доступ с мобильных устройств: HIK-Connect ¦ Дублирование трансляции и записи по локальной сети при помощи DVR Регистратора ¦ Настройка: Цветопередача/Яркость/Контрастность ¦ Smart Функции: Запись по событию или движению в кадре ¦ Управление: HIK-Connect / iVMS / WEB Клиент / Мышь ¦ Протокол: Hikvision/ONVIF ¦ Материал: ABS Пластик/Металл ¦ Типоразмер: Настольный ¦ Питание: AC 100V~240V 50-60Hz 74W ¦ Температура: -10°C...+55°C ¦ Вес: 10.0кг ¦ Размер: 440×470×90мм | 752 693 ₸ | 639 789 ₸ | 602 153 ₸
103 |  | IP Видеорегистратор, мобильный | Hikvision | DS-MP7608HN/GLF/WI(1T) | 303301880 | Видеорегистратор для транспортных средств (Автомобиль/Автобус/Грузовик/Поезд/Самолет/Корабль) ¦ Количество каналов: 16×IP ¦ Запись: 16×2MP@25к/с ¦ Воспроизведение: 4×2.0MP ¦ Битрейт: Входящий 60 Мбит/с / Исходящий 60 Мбит/с ¦ Кодек: H.265/H.264/G.711/G.722.1 ¦ Количество потоков: 2 ¦ Интерфейс: Ethernet 2×RJ45 10M/100/1000Mbps / PoE 8×RJ45 10/100/1000Mbps IEEE 802.3af/at 51W / Аудио 1×Вход/1×Выход / Датчики 4×Вход / Сигнальный 4×Вход / Реле 2×Выход NO/NC DC 6-36V 1A / 1×SIM Слот 3G/4G LTE (опция) / 1×SMA Антенна 3G/4G LTE (опция) / 1×Wi-Fi 2.4GHz IEEE802.11b/g/n/ac (опция) / 1×SMA Антенна Wi-Fi 2.4GHz (опция) / 1×SMA Antenna GPS/GLONASS / 1×USB 2.0/3.0 / 1×USB Авиационный 5Pin / 2×RS232 / 1×RS-485 / 1×RS422 / 1×VGA FullHD ¦ Носители: 2×SATA HDD/SSD 2.5", 2Тб (нет в комплекте) / 1×MicroSD до 256Gb (нет в комплекте) ¦ Облачный сервис: HIK-Connect ¦ Доступ с мобильных устройств: HIK-Connect ¦ G-Sensor Датчик удара ¦ Gyro Гироскоп ¦ Дублирование трансляции и записи по локальной сети при помощи NVR Регистратора ¦ Резервное копирование на MicroSD Карту памяти ¦ Информация геопозиции о местоположении текущей видеозаписи в видеопотоке ¦ Подключение сигнальных датчиков позволяет получать дополнительную информацию и контролировать: Открытие двери ТС / Пристегнутые ремни безопасности / Зажигание / Запуск двигателя / Начало движения ТС / Торможение / Движение зажим ходом / Поворот Влево/Вправо / Температура рефрижератора / или др. ¦ Настройка: Цветопередача/Яркость/Контрастность ¦ Smart Функции: Запись по cсобытию или движению в кадре ¦ Меню: GUI Мультиязыковое ¦ Управление: HIK-Central / HIK-Connect / iVMS / WEB Клиент / Мышь / ПДУ ¦ Протокол: Hikvision/ONVIF ¦ Защита: Виброзащита 3 поколения ¦ Материал: Металл ¦ Питание: DC 9-32V ±15% 20W ¦ Температура: -10°C...+60°C ¦ Вес: 3.66кг ¦ Размер: 202×267.6×93.9мм | 1 060 885 ₸ | 834 120 ₸ | 764 460 ₸
104 |  | IP Видеорегистратор, мобильный | Hikvision | DS-MP7608HN/GLF(1T) | 303301946 | Видеорегистратор для транспортных средств (Автомобиль/Автобус/Грузовик/Поезд/Самолет/Корабль) ¦ Количество каналов: 16×IP ¦ Запись: 16×2MP@25к/с ¦ Воспроизведение: 4×2.0MP ¦ Битрейт: Входящий 60 Мбит/с / Исходящий 60 Мбит/с ¦ Кодек: H.265/H.264/G.711/G.722.1 ¦ Количество потоков: 2 ¦ Интерфейс: Ethernet 2×RJ45 10M/100/1000Mbps / PoE 8×RJ45 10/100/1000Mbps IEEE 802.3af/at 51W / Аудио 1×Вход/1×Выход / Датчики 4×Вход / Сигнальный 4×Вход / Реле 2×Выход NO/NC DC 6-36V 1A / 1×SIM Слот 3G/4G LTE (опция) / 1×SMA Антенна 3G/4G LTE (опция) / 1×Wi-Fi 2.4GHz IEEE802.11b/g/n/ac (опция) / 1×SMA Антенна Wi-Fi 2.4GHz (опция) / 1×SMA Antenna GPS/GLONASS / 1×USB 2.0/3.0 / 1×USB Авиационный 5Pin / 2×RS232 / 1×RS-485 / 1×RS422 / 1×VGA FullHD ¦ Носители: 2×SATA HDD/SSD 2.5", 2Тб (нет в комплекте) / 1×MicroSD до 256Gb (нет в комплекте) ¦ Облачный сервис: HIK-Connect ¦ Доступ с мобильных устройств: HIK-Connect ¦ G-Sensor Датчик удара ¦ Gyro Гироскоп ¦ Дублирование трансляции и записи по локальной сети при помощи NVR Регистратора ¦ Резервное копирование на MicroSD Карту памяти ¦ Информация геопозиции о местоположении текущей видеозаписи в видеопотоке ¦ Подключение сигнальных датчиков позволяет получать дополнительную информацию и контролировать: Открытие двери ТС / Пристегнутые ремни безопасности / Зажигание / Запуск двигателя / Начало движения ТС / Торможение / Движение зажим ходом / Поворот Влево/Вправо / Температура рефрижератора / или др. ¦ Настройка: Цветопередача/Яркость/Контрастность ¦ Smart Функции: Запись по cсобытию или движению в кадре ¦ Меню: GUI Мультиязыковое ¦ Управление: HIK-Central / HIK-Connect / iVMS / WEB Клиент / Мышь / ПДУ ¦ Протокол: Hikvision/ONVIF ¦ Защита: Виброзащита 3 поколения ¦ Материал: Металл ¦ Питание: DC 9-32V ±15% 20W ¦ Температура: -10°C...+60°C ¦ Вес: 3.66кг ¦ Размер: 202×267.6×93.9мм | 1 044 252 ₸ | 821 043 ₸ | 752 474 ₸
105 |  | IP Видеорегистратор, мобильный | Hikvision | DS-MP7608HN(1T) | 303301876 | Видеорегистратор для транспортных средств (Автомобиль/Автобус/Грузовик/Поезд/Самолет/Корабль) ¦ Количество каналов: 16×IP ¦ Запись: 16×2MP@25к/с ¦ Воспроизведение: 4×2.0MP ¦ Битрейт: Входящий 60 Мбит/с / Исходящий 60 Мбит/с ¦ Кодек: H.265/H.264/G.711/G.722.1 ¦ Количество потоков: 2 ¦ Интерфейс: Ethernet 2×RJ45 10M/100/1000Mbps / PoE 8×RJ45 10/100/1000Mbps IEEE 802.3af/at 51W / Аудио 1×Вход/1×Выход / Датчики 4×Вход / Сигнальный 4×Вход / Реле 2×Выход NO/NC DC 6-36V 1A / 1×SIM Слот 3G/4G LTE (опция) / 1×SMA Антенна 3G/4G LTE (опция) / 1×Wi-Fi 2.4GHz IEEE802.11b/g/n/ac (опция) / 1×SMA Антенна Wi-Fi 2.4GHz (опция) / 1×SMA Antenna GPS/GLONASS / 1×USB 2.0/3.0 / 1×USB Авиационный 5Pin / 2×RS232 / 1×RS-485 / 1×RS422 / 1×VGA FullHD ¦ Носители: 2×SATA HDD/SSD 2.5", 2Тб (нет в комплекте) / 1×MicroSD до 256Gb (нет в комплекте) ¦ Облачный сервис: HIK-Connect ¦ Доступ с мобильных устройств: HIK-Connect ¦ G-Sensor Датчик удара ¦ Gyro Гироскоп ¦ Дублирование трансляции и записи по локальной сети при помощи NVR Регистратора ¦ Резервное копирование на MicroSD Карту памяти ¦ Информация геопозиции о местоположении текущей видеозаписи в видеопотоке ¦ Подключение сигнальных датчиков позволяет получать дополнительную информацию и контролировать: Открытие двери ТС / Пристегнутые ремни безопасности / Зажигание / Запуск двигателя / Начало движения ТС / Торможение / Движение зажим ходом / Поворот Влево/Вправо / Температура рефрижератора / или др. ¦ Настройка: Цветопередача/Яркость/Контрастность ¦ Smart Функции: Запись по cсобытию или движению в кадре ¦ Меню: GUI Мультиязыковое ¦ Управление: HIK-Central / HIK-Connect / iVMS / WEB Клиент / Мышь / ПДУ ¦ Протокол: Hikvision/ONVIF ¦ Защита: Виброзащита 3 поколения ¦ Материал: Металл ¦ Питание: DC 9-32V ±15% 20W ¦ Температура: -10°C...+60°C ¦ Вес: 3.66кг ¦ Размер: 202×267.6×93.9мм | 755 301 ₸ | 642 006 ₸ | 604 240 ₸
106 |  | IP Видеорегистратор, мобильный | Hikvision | DS-MP7608HN | 303302229 | Видеорегистратор для транспортных средств (Автомобиль/Автобус/Грузовик/Поезд/Самолет/Корабль) ¦ Количество каналов: 16×IP ¦ Запись: 16×2MP@25к/с ¦ Воспроизведение: 4×2.0MP ¦ Битрейт: Входящий 60 Мбит/с / Исходящий 60 Мбит/с ¦ Кодек: H.265/H.264/G.711/G.722.1 ¦ Количество потоков: 2 ¦ Интерфейс: Ethernet 2×RJ45 10M/100/1000Mbps / PoE 8×RJ45 10/100/1000Mbps IEEE 802.3af/at 51W / Аудио 1×Вход/1×Выход / Датчики 4×Вход / Сигнальный 4×Вход / Реле 2×Выход NO/NC DC 6-36V 1A / 1×SIM Слот 3G/4G LTE (опция) / 1×SMA Антенна 3G/4G LTE (опция) / 1×Wi-Fi 2.4GHz IEEE802.11b/g/n/ac (опция) / 1×SMA Антенна Wi-Fi 2.4GHz (опция) / 1×SMA Antenna GPS/GLONASS / 1×USB 2.0/3.0 / 1×USB Авиационный 5Pin / 2×RS232 / 1 × RS-485 / 1×RS422 / 1×VGA FullHD ¦ Носители: 2×SATA HDD/SSD 2.5", 2Тб (нет в комплекте) / 1×MicroSD до 256Gb (нет в комплекте) ¦ Облачный сервис: HIK-Connect ¦ Доступ с мобильных устройств: HIK-Connect ¦ G-Sensor Датчик удара ¦ Gyro Гироскоп ¦ Дублирование трансляции и записи по локальной сети при помощи NVR Регистратора ¦ Резервное копирование на MicroSD Карту памяти ¦ Информация геопозиции о местоположении текущей видеозаписи в видеопотоке ¦ Подключение сигнальных датчиков позволяет получать дополнительную информацию и контролировать: Открытие двери ТС / Пристегнутые ремни безопасности / Зажигание / Запуск двигателя / Начало движения ТС / Торможение / Движение зажим ходом / Поворот Влево/Вправо / Температура рефрижератора / или др. ¦ Настройка: Цветопередача/Яркость/Контрастность ¦ Smart Функции: Запись по cсобытию или движению в кадре ¦ Меню: GUI Мультиязыковое ¦ Управление: HIK-Central / HIK-Connect / iVMS / WEB Клиент / Мышь / ПДУ ¦ Протокол: Hikvision/ONVIF ¦ Защита: Виброзащита 3 поколения ¦ Материал: Металл ¦ Питание: DC 9-32V ±15% 20W ¦ Температура: -10°C...+60°C ¦ Вес: 3.66кг ¦ Размер: 202×267.6×93.9мм | 682 536 ₸ | 580 155 ₸ | 546 028 ₸
107 |  | IP Видеорегистратор, мобильный | Hikvision | DS-MP5604N(M12) | 303302405 | Видеорегистратор для транспортных средств (Автомобиль/Автобус/Грузовик/Поезд/Самолет/Корабль) ¦ Количество каналов: 8×IP ¦ Запись: 8×4MP@25к/с ¦ Воспроизведение: 4×2.0MP ¦ Битрейт: Входящий 60 Мбит/с / Исходящий 60 Мбит/с ¦ Кодек: H.265/H.264/G.711/G.722.1 ¦ Количество потоков: 2 ¦ Интерфейс: Ethernet 1×RJ45 10M/100Mbps / PoE 4×RJ45 10/100Mbps IEEE 802.3af/at 45W / Аудио 1×Вход/1×Выход / Датчики 4×Вход / Сигнальный 4×Вход / Реле 2×Выход NO/NC DC 6-36V 1A / 1×SIM Слот 3G/4G LTE (опция) / 1×SMA Антенна 3G/4G LTE (опция) / 1×Wi-Fi 2.4GHz IEEE802.11b/g/n/ac (опция) / 1×SMA Антенна Wi-Fi 2.4GHz (опция) / 1×SMA Antenna GPS/GLONASS / 1×USB 2.0 / 1×USB Авиационный 5Pin / 1×RS232 / 1×RS422 / 1×VGA FullHD ¦ Носители: 2×SATA HDD/SSD 2.5", 2Тб (нет в комплекте) / 1×MicroSD до 256Gb (нет в комплекте) ¦ Облачный сервис: HIK-Connect ¦ Доступ с мобильных устройств: HIK-Connect ¦ G-Sensor Датчик удара ¦ Gyro Гироскоп ¦ Дублирование трансляции и записи по локальной сети при помощи NVR Регистратора ¦ Резервное копирование на MicroSD Карту памяти ¦ Информация геопозиции о местоположении текущей видеозаписи в видеопотоке ¦ Подключение сигнальных датчиков позволяет получать дополнительную информацию и контролировать: Открытие двери ТС / Пристегнутые ремни безопасности / Зажигание / Запуск двигателя / Начало движения ТС / Торможение / Движение зажим ходом / Поворот Влево/Вправо / Температура рефрижератора / или др. ¦ Настройка: Цветопередача/Яркость/Контрастность ¦ Smart Функции: Запись по cсобытию или движению в кадре ¦ Меню: GUI Мультиязыковое ¦ Управление: HIK-Central / HIK-Connect / iVMS / WEB Клиент / Мышь / ПДУ ¦ Протокол: Hikvision/ONVIF ¦ Защита: Виброзащита 3 поколения ¦ Материал: Металл ¦ Питание: DC 9-32V ±15% 20W ¦ Температура: -10°C...+60°C ¦ Вес: 1.6кг ¦ Размер: 219×206×60мм | 333 264 ₸ | 283 274 ₸ | 266 611 ₸
108 |  | IP Видеорегистратор, мобильный | Hikvision | DS-MP5604N | 303302403 | Видеорегистратор для транспортных средств (Автомобиль/Автобус/Грузовик/Поезд/Самолет/Корабль) ¦ Количество каналов: 8×IP ¦ Запись: 8×4MP@25к/с ¦ Воспроизведение: 4×2.0MP ¦ Битрейт: Входящий 60 Мбит/с / Исходящий 60 Мбит/с ¦ Кодек: H.265/H.264/G.711/G.722.1 ¦ Количество потоков: 2 ¦ Интерфейс: Ethernet 1×RJ45 10M/100Mbps / PoE 4×RJ45 10/100Mbps IEEE 802.3af/at 45W / Аудио 1×Вход/1×Выход / Датчики 4×Вход / Сигнальный 4×Вход / Реле 2×Выход NO/NC DC 6-36V 1A / 1×SIM Слот 3G/4G LTE (опция) / 1×SMA Антенна 3G/4G LTE (опция) / 1×Wi-Fi 2.4GHz IEEE802.11b/g/n/ac (опция) / 1×SMA Антенна Wi-Fi 2.4GHz (опция) / 1×SMA Antenna GPS/GLONASS / 1×USB 2.0 / 1×USB Авиационный 5Pin / 1×RS232 / 1×RS422 / 1×VGA FullHD ¦ Носители: 2×SATA HDD/SSD 2.5", 2Тб (нет в комплекте) / 1×MicroSD до 256Gb (нет в комплекте) ¦ Облачный сервис: HIK-Connect ¦ Доступ с мобильных устройств: HIK-Connect ¦ G-Sensor Датчик удара ¦ Gyro Гироскоп ¦ Дублирование трансляции и записи по локальной сети при помощи NVR Регистратора ¦ Резервное копирование на MicroSD Карту памяти ¦ Информация геопозиции о местоположении текущей видеозаписи в видеопотоке ¦ Подключение сигнальных датчиков позволяет получать дополнительную информацию и контролировать: Открытие двери ТС / Пристегнутые ремни безопасности / Зажигание / Запуск двигателя / Начало движения ТС / Торможение / Движение зажим ходом / Поворот Влево/Вправо / Температура рефрижератора / или др. ¦ Настройка: Цветопередача/Яркость/Контрастность ¦ Smart Функции: Запись по cсобытию или движению в кадре ¦ Меню: GUI Мультиязыковое ¦ Управление: HIK-Central / HIK-Connect / iVMS / WEB Клиент / Мышь / ПДУ ¦ Протокол: Hikvision/ONVIF ¦ Защита: Виброзащита 3 поколения ¦ Материал: Металл ¦ Питание: DC 9-32V ±15% 20W ¦ Температура: -10°C...+60°C ¦ Вес: 1.6кг ¦ Размер: 219×206×60мм | 275 052 ₸ | 233 794 ₸ | 220 041 ₸
109 |  | IP Видеорегистратор, мобильный | Hikvision | DS-M5504HNI/GLF/WI | 303301308 | Видеорегистратор для транспортных средств (Автомобиль/Автобус/Грузовик/Поезд/Самолет/Корабль) ¦ Количество каналов: 4×IP ¦ Запись: 4×2MP@25к/с / 4×1MP@25к/с ¦ Воспроизведение: 1×2.0MP / 4×2.0MP ¦ Битрейт: Входящий 40 Мбит/с / Исходящий 40 Мбит/с ¦ Кодек: H.264/G.711 ¦ Количество потоков: 2 ¦ Интерфейс: Ethernet 1×RJ45 10M/100Mbps / PoE 4×RJ45 10/100Mbps IEEE 802.3af/at 35W до 250м. / Аудио 4×Вход/2×Выход / Сигнальный 3×Вход/2×Выход / PWM (Шим) 4×Вход/1×Резервный / 1×SIM Слот 4G LTE / 1×Wi-Fi 2.4GHz IEEE802.11b/g/n / 1×GPS / 1×USB 2.0 / 1×USB Авиационный 5Pin / 1×RS232 / 1×RS422 / 1×VGA FullHD / 2×CVBS 576p ¦ Носители: 2×SATA HDD/SSD 3.5", 1Тб (нет в комплекте) / 1×MicroSD до 256Gb (нет в комплекте) ¦ Облачный сервис: HIK-Connect ¦ Доступ с мобильных устройств: HIK-Connect ¦ Дублирование трансляции и записи по локальной сети при помощи NVR Регистратора ¦ Резервное копирование на MicroSD Карту памяти ¦ Информация геопозиции о местоположении текущей видеозаписи в видеопотоке ¦ Подключение сигнальных датчиков позволяет получать дополнительную информацию и контролировать: Открытие двери ТС / Пристегнутые ремни безопасности / Зажигание / Запуск двигателя / Начало движения ТС / Торможение / Движение задним ходом / Поворот Влево/Вправо / Температура рефрижератора / или др. ¦ Настройка: Цветопередача/Яркость/Контрастность ¦ Smart Функции: Запись по cсобытию или движению в кадре ¦ Меню: GUI Мультиязыковое ¦ Управление: HIK-Central / HIK-Connect / iVMS / WEB Клиент / Мышь / ПДУ ¦ Протокол: Hikvision/ONVIF ¦ Защита: Виброзащита 3 поколения ¦ Материал: Металл ¦ Типоразмер: 1DIN ¦ Питание: DC 9-35V ±15% 20W ¦ Температура: -10°C...+55°C ¦ Вес: 1.6кг ¦ Размер: 178×170×50мм | 460 892 ₸ | 362 377 ₸ | 332 113 ₸
161 |  | IP Видеорегистратор, мобильный | Hikvision | DS-MP7608HN(M12)(B) | 303302706 | Видеорегистратор для транспортных средств (Автомобиль/Автобус/Грузовик/Поезд/Самолет/Корабль) ¦ Количество каналов: 16×IP ¦ Запись: 16×2MP@25к/с ¦ Воспроизведение: 4×2.0MP ¦ Битрейт: Входящий 60 Мбит/с / Исходящий 60 Мбит/с ¦ Кодек: H.265/H.264/G.711/G.722.1 ¦ Количество потоков: 2 ¦ Интерфейс: Ethernet 2×RJ45 10M/100/1000Mbps / PoE 8×RJ45 10/100/1000Mbps IEEE 802.3af/at 51W / Аудио 1×Вход/1×Выход / Датчики 4×Вход / Сигнальный 4×Вход / Реле 2×Выход NO/NC DC 6-36V 1A / 1×SIM Слот 3G/4G LTE (опция) / 1×SMA Антенна 3G/4G LTE (опция) / 1×Wi-Fi 2.4GHz IEEE802.11b/g/n/ac (опция) / 1×SMA Антенна Wi-Fi 2.4GHz (опция) / 1×SMA Antenna GPS/GLONASS / 1×USB 2.0/3.0 / 1×USB Авиационный 5Pin / 2×RS232 / 1×RS-485 / 1×RS422 / 1×VGA FullHD ¦ Носители: 2×SATA HDD/SSD 2.5", 2Тб (нет в комплекте) / 1×MicroSD до 256Gb (нет в комплекте) ¦ Облачный сервис: HIK-Connect ¦ Доступ с мобильных устройств: HIK-Connect ¦ G-Sensor Датчик удара ¦ Gyro Гироскоп ¦ Дублирование трансляции и записи по локальной сети при помощи NVR Регистратора ¦ Резервное копирование на MicroSD Карту памяти ¦ Информация геопозиции о местоположении текущей видеозаписи в видеопотоке ¦ Подключение сигнальных датчиков позволяет получать дополнительную информацию и контролировать: Открытие двери ТС / Пристегнутые ремни безопасности / Зажигание / Запуск двигателя / Начало движения ТС / Торможение / Движение зажим ходом / Поворот Влево/Вправо / Температура рефрижератора / или др. ¦ Настройка: Цветопередача/Яркость/Контрастность ¦ Smart Функции: Запись по cсобытию или движению в кадре ¦ Меню: GUI Мультиязыковое ¦ Управление: HIK-Central / HIK-Connect / iVMS / WEB Клиент / Мышь / ПДУ ¦ Протокол: Hikvision/ONVIF ¦ Защита: Виброзащита 3 поколения ¦ Материал: Металл ¦ Питание: DC 9-32V ±15% 20W ¦ Температура: -10°C...+60°C ¦ Вес: 3.66кг ¦ Размер: 202×267.6×93.9мм | 1 308 315 ₸ | 1 112 067 ₸ | 1 046 650 ₸
162 |  | IP Видеорегистратор, мобильный | Hikvision | DS-MP7608HN/GLF/WI58(1T)(M12) | 303302059 | Видеорегистратор для транспортных средств (Автомобиль/Автобус/Грузовик/Поезд/Самолет/Корабль) ¦ Количество каналов: 16×IP ¦ Запись: 16×2MP@25к/с ¦ Воспроизведение: 4×2.0MP ¦ Битрейт: Входящий 60 Мбит/с / Исходящий 60 Мбит/с ¦ Кодек: H.265/H.264/G.711/G.722.1 ¦ Количество потоков: 2 ¦ Интерфейс: Ethernet 2×RJ45 10M/100/1000Mbps / PoE 8×RJ45 10/100/1000Mbps IEEE 802.3af/at 51W / Аудио 1×Вход/1×Выход / Датчики 4×Вход / Сигнальный 4×Вход / Реле 2×Выход NO/NC DC 6-36V 1A / 1×SIM Слот 3G/4G LTE (опция) / 1×SMA Антенна 3G/4G LTE (опция) / 1×Wi-Fi 2.4GHz IEEE802.11b/g/n/ac (опция) / 1×SMA Антенна Wi-Fi 2.4GHz (опция) / 2×SMA Антенна Wi-Fi 5.8GHz (опция) / 1×SMA Antenna GPS/GLONASS / 1×USB 2.0/3.0 / 1×USB Авиационный 5Pin / 2×RS232 / 1×RS-485 / 1×RS422 / 1×VGA FullHD ¦ Носители: 2×SATA HDD/SSD 2.5", 2Тб (нет в комплекте) / 1×MicroSD до 256Gb (нет в комплекте) ¦ Облачный сервис: HIK-Connect ¦ Доступ с мобильных устройств: HIK-Connect ¦ G-Sensor Датчик удара ¦ Gyro Гироскоп ¦ Дублирование трансляции и записи по локальной сети при помощи NVR Регистратора ¦ Резервное копирование на MicroSD Карту памяти ¦ Информация геопозиции о местоположении текущей видеозаписи в видеопотоке ¦ Подключение сигнальных датчиков позволяет получать дополнительную информацию и контролировать: Открытие двери ТС / Пристегнутые ремни безопасности / Зажигание / Запуск двигателя / Начало движения ТС / Торможение / Движение задним ходом / Поворот Влево/Вправо / Температура рефрижератора / или др. ¦ Настройка: Цветопередача/Яркость/Контрастность ¦ Smart Функции: Запись по cсобытию или движению в кадре ¦ Меню: GUI Мультиязыковое ¦ Управление: HIK-Central / HIK-Connect / iVMS / WEB Клиент / Мышь / ПДУ ¦ Протокол: Hikvision/ONVIF ¦ Защита: Виброзащита 3 поколения ¦ Материал: Металл ¦ Питание: DC 9-32V ±15% 20W ¦ Температура: -10°C...+60°C ¦ Вес: 3.66кг ¦ Размер: 202×267.6×93.9мм | 1 242 410 ₸ | 976 845 ₸ | 895 264 ₸
163 |  | IP Видеорегистратор, мобильный | Hikvision | DS-MP7608HN(1T)(M12) | 303302057 | Видеорегистратор для транспортных средств (Автомобиль/Автобус/Грузовик/Поезд/Самолет/Корабль) ¦ Количество каналов: 16×IP ¦ Запись: 16×2MP@25к/с ¦ Воспроизведение: 4×2.0MP ¦ Битрейт: Входящий 60 Мбит/с / Исходящий 60 Мбит/с ¦ Кодек: H.265/H.264/G.711/G.722.1 ¦ Количество потоков: 2 ¦ Интерфейс: Ethernet 2×RJ45 10M/100/1000Mbps / PoE 8×RJ45 10/100/1000Mbps IEEE 802.3af/at 51W / Аудио 1×Вход/1×Выход / Датчики 4×Вход / Сигнальный 4×Вход / Реле 2×Выход NO/NC DC 6-36V 1A / 1×SIM Слот 3G/4G LTE (опция) / 1×SMA Антенна 3G/4G LTE (опция) / 1×Wi-Fi 2.4GHz IEEE802.11b/g/n/ac (опция) / 1×SMA Антенна Wi-Fi 2.4GHz (опция) / 1×SMA Antenna GPS/GLONASS / 1×USB 2.0/3.0 / 1×USB Авиационный 5Pin / 2×RS232 / 1×RS-485 / 1×RS422 / 1×VGA FullHD ¦ Носители: 2×SATA HDD/SSD 2.5", 2Тб (нет в комплекте) / 1×MicroSD до 256Gb (нет в комплекте) ¦ Облачный сервис: HIK-Connect ¦ Доступ с мобильных устройств: HIK-Connect ¦ G-Sensor Датчик удара ¦ Gyro Гироскоп ¦ Дублирование трансляции и записи по локальной сети при помощи NVR Регистратора ¦ Резервное копирование на MicroSD Карту памяти ¦ Информация геопозиции о местоположении текущей видеозаписи в видеопотоке ¦ Подключение сигнальных датчиков позволяет получать дополнительную информацию и контролировать: Открытие двери ТС / Пристегнутые ремни безопасности / Зажигание / Запуск двигателя / Начало движения ТС / Торможение / Движение зажим ходом / Поворот Влево/Вправо / Температура рефрижератора / или др. ¦ Настройка: Цветопередача/Яркость/Контрастность ¦ Smart Функции: Запись по cсобытию или движению в кадре ¦ Меню: GUI Мультиязыковое ¦ Управление: HIK-Central / HIK-Connect / iVMS / WEB Клиент / Мышь / ПДУ ¦ Протокол: Hikvision/ONVIF ¦ Защита: Виброзащита 3 поколения ¦ Материал: Металл ¦ Питание: DC 9-32V ±15% 20W ¦ Температура: -10°C...+60°C ¦ Вес: 3.66кг ¦ Размер: 202×267.6×93.9мм | 900 831 ₸ | 765 706 ₸ | 720 663 ₸
164 |  | IP Видеорегистратор, мобильный | Hikvision | DS-MP7608HN/GLF/WI58(1T) | 303301947 | Видеорегистратор для транспортных средств (Автомобиль/Автобус/Грузовик/Поезд/Самолет/Корабль) ¦ Количество каналов: 16×IP ¦ Запись: 16×2MP@25к/с ¦ Воспроизведение: 4×2.0MP ¦ Битрейт: Входящий 60 Мбит/с / Исходящий 60 Мбит/с ¦ Кодек: H.265/H.264/G.711/G.722.1 ¦ Количество потоков: 2 ¦ Интерфейс: Ethernet 2×RJ45 10M/100/1000Mbps / PoE 8×RJ45 10/100/1000Mbps IEEE 802.3af/at 51W / Аудио 1×Вход/1×Выход / Датчики 4×Вход / Сигнальный 4×Вход / Реле 2×Выход NO/NC DC 6-36V 1A / 1×SIM Слот 3G/4G LTE (опция) / 1×SMA Антенна 3G/4G LTE (опция) / 1×Wi-Fi 2.4GHz IEEE802.11b/g/n/ac (опция) / 1×SMA Антенна Wi-Fi 2.4GHz (опция) / 2×SMA Антенна Wi-Fi 5.8GHz (опция) / 1×SMA Antenna GPS/GLONASS / 1×USB 2.0/3.0 / 1×USB Авиационный 5Pin / 2×RS232 / 1×RS-485 / 1×RS422 / 1×VGA FullHD ¦ Носители: 2×SATA HDD/SSD 2.5", 2Тб (нет в комплекте) / 1×MicroSD до 256Gb (нет в комплекте) ¦ Облачный сервис: HIK-Connect ¦ Доступ с мобильных устройств: HIK-Connect ¦ G-Sensor Датчик удара ¦ Gyro Гироскоп ¦ Дублирование трансляции и записи по локальной сети при помощи NVR Регистратора ¦ Резервное копирование на MicroSD Карту памяти ¦ Информация геопозиции о местоположении текущей видеозаписи в видеопотоке ¦ Подключение сигнальных датчиков позволяет получать дополнительную информацию и контролировать: Открытие двери ТС / Пристегнутые ремни безопасности / Зажигание / Запуск двигателя / Начало движения ТС / Торможение / Движение зажим ходом / Поворот Влево/Вправо / Температура рефрижератора / или др. ¦ Настройка: Цветопередача/Яркость/Контрастность ¦ Smart Функции: Запись по cсобытию или движению в кадре ¦ Меню: GUI Мультиязыковое ¦ Управление: HIK-Central / HIK-Connect / iVMS / WEB Клиент / Мышь / ПДУ ¦ Протокол: Hikvision/ONVIF ¦ Защита: Виброзащита 3 поколения ¦ Материал: Металл ¦ Питание: DC 9-32V ±15% 20W ¦ Температура: -10°C...+60°C ¦ Вес: 3.66кг ¦ Размер: 202×267.6×93.9мм | 1 077 516 ₸ | 847 197 ₸ | 776 444 ₸
248 |  | TVI Видеорегистратор | Hikvision | DS-7116HQHI-K1(S) | 300227027 | Количество каналов: 16×Гибридные + 2×IP / или 18×IP ¦ Запись: TVI 2×4MPLite@15к/с / TVI/CVI/AHD 8×2MPLite@15к/с / TVI/CVI/AHD 8×2MPLite@25к/с / TVI/CVI/AHD/CVBS 8×1MP@25к/с / + IP 2×4MP@25к/с / или IP 10×4MP@25к/с¦ Воспроизведение: 16×2.0MP ¦ Битрейт: 96 Мбит/с ¦ Кодек: H.265 Pro+/H.265Pro/H.265+/H.265/H.264+/H.264/ G.711u ¦ Количество потоков: 2 ¦ Интерфейс: Ethernet 1×RJ45 10M/100/1000Mbps / Видео 16×BNC Гибридный Вход / Аудио 1×RCA Вход/1×RCA Выход / 16×AOC / 2×USB 2.0 / 1×HDMI FullHD / 1×VGA FullHD ¦ Носители: 1×SATA HDD 6Тб (нет в комплекте) ¦ Облачный сервис: HIK-Connect ¦ Доступ с мобильных устройств: HIK-Connect ¦ Дублирование трансляции и записи по локальной сети при помощи DVR Регистратора ¦ Настройка: Цветопередача/Яркость/Контрастность ¦ Smart Функции: Запись по событию или движению в кадре ¦ Меню: GUI Мультиязыковое ¦ Управление: HIK-Connect / iVMS / WEB Клиент / Мышь ¦ Протокол: Hikvision/ONVIF ¦ Материал: ABS Пластик/Металл ¦ Типоразмер: Настольный ¦ Питание: DC 12V ±10% 15W (БП в комплекте) ¦ Температура: -10°C...+55°C ¦ Вес: 1.0кг ¦ Размер: 285×210×45мм | 106 142 ₸ | 90 221 ₸ | 84 914 ₸
249 |  | TVI Видеорегистратор | Hikvision | DS-7116HGHI-K1(C)(S) | 300226914 | Количество каналов: 16×Гибридные + 2×IP / или 18×IP ¦ Запись: TVI 2×4MPLite@15к/с / TVI/CVI/AHD 8×2MPLite@15к/с / TVI/CVI/AHD 8×2MPLite@25к/с / TVI/CVI/AHD/CVBS 8×1MP@25к/с / + IP 2×4MP@25к/с / или IP 10×4MP@25к/с¦ Воспроизведение: 16×2.0MP ¦ Битрейт: 96 Мбит/с ¦ Кодек: H.265 Pro+/H.265Pro/H.265+/H.265/H.264+/H.264/ G.711u ¦ Количество потоков: 2 ¦ Интерфейс: Ethernet 1×RJ45 10M/100/1000Mbps / Видео 16×BNC Гибридный Вход / Аудио 1×RCA Вход/1×RCA Выход / 16×AOC / 2×USB 2.0 / 1×HDMI FullHD / 1×VGA FullHD ¦ Носители: 1×SATA HDD 6Тб (нет в комплекте) ¦ Облачный сервис: HIK-Connect ¦ Доступ с мобильных устройств: HIK-Connect ¦ Дублирование трансляции и записи по локальной сети при помощи DVR Регистратора ¦ Настройка: Цветопередача/Яркость/Контрастность ¦ Smart Функции: Запись по событию или движению в кадре ¦ Меню: GUI Мультиязыковое ¦ Управление: HIK-Connect / iVMS / WEB Клиент / Мышь ¦ Протокол: Hikvision/ONVIF ¦ Материал: ABS Пластик/Металл ¦ Типоразмер: Настольный ¦ Питание: DC 12V ±10% 15W (БП в комплекте) ¦ Температура: -10°C...+55°C ¦ Вес: 1.0кг ¦ Размер: 285×210×45мм | 59 025 ₸ | 50 171 ₸ | 47 220 ₸
250 |  | TVI Видеорегистратор | Hikvision | DS-7108HGHI-K1(S) | 300225513 | Количество каналов: 8×Гибридные + 2×IP / или 10×IP ¦ Запись: TVI/CVI/AHD 8×2MPLite@15к/с / TVI/CVI/AHD/CVBS 8×1MPLite@15к/с / + IP 2×5MP@25к/с / или IP 10×5MP@25к/с ¦ Воспроизведение: 8×2.0MP ¦ Кодек: H.265 Pro+/H.265Pro/H.265+/H.265/H.264+/H.264/ G.711u ¦ Количество потоков: 2 ¦ Интерфейс: Ethernet 1×RJ45 10M/100Mbps / Видео 8×BNC Гибридный Вход / Аудио 1×RCA Вход/1×RCA Выход / 8×AOC / 2×USB 2.0 / 1×HDMI FullHD / 1×VGA FullHD ¦ Носители: 1×SATA HDD 4Тб (нет в комплекте) ¦ Облачный сервис: HIK-Connect ¦ Доступ с мобильных устройств: HIK-Connect ¦ Дублирование трансляции и записи по локальной сети при помощи DVR Регистратора ¦ Настройка: Цветопередача/Яркость/Контрастность ¦ Smart Функции: Запись по событию или движению в кадре ¦ Управление: HIK-Connect / iVMS / WEB Клиент / Мышь ¦ Протокол: Hikvision/ONVIF ¦ Материал: ABS Пластик/Металл ¦ Типоразмер: Настольный ¦ Питание: DC 12V ±10% 17W (БП в комплекте) ¦ Температура: -10°C...+55°C ¦ Вес: 0.8кг ¦ Размер: 200×200×45мм | 34 360 ₸ | 29 206 ₸ | 27 488 ₸
251 |  | TVI Видеорегистратор | Hikvision | DS-7316HQHI-K4 | 300219954 | Количество каналов: 16×Гибридные + 8×IP / или 24×IP ¦ Запись: TVI 4×4MPLite@15к/с / TVI 4×3MP@15к/с / TVI/CVI/AHD 16×2MP@15к/с / TVI/CVI/AHD 16×2MPLite@25к/с / TVI/CVI/AHD/CVBS 16×1MP@25к/с / + IP 8×6MP@25к/с / или IP 24×6MP@25к/с ¦ Воспроизведение: 16×2.0MP ¦ Битрейт: 48 Мбит/с ¦ Кодек: H.265 Pro+/H.265Pro/H.265+/H.265/H.264+/H.264/ G.711u ¦ Количество потоков: 2 ¦ Интерфейс: Ethernet 1×RJ45 10M/100/1000Mbps / Аудио 4×RCA Вход/2×RCA Выход / Сигнальный 16×Вход/4×Выход / 3×USB 2.0/3.0 / 1×RS232 / 1×RS485 / 1×HDMI UHD 4K / 1×VGA FullHD / 1×BNC PAL ¦ Носители: 4×SATA HDD 10Тб (нет в комплекте) / 1×eSATA HDD 10Tb (опция) ¦ Облачный сервис: HIK-Connect ¦ Доступ с мобильных устройств: HIK-Connect ¦ Дублирование трансляции и записи по локальной сети при помощи NVR Регистратора ¦ Настройка: Цветопередача/Яркость/Контрастность ¦ Smart Функции: Запись по cсобытию / Движение в кадре / Пересечение линии / Вторжение в зону / Smart Поиск события выбранной области / Smart воспроизведение ¦ Меню: GUI Мультиязыковое ¦ Управление: HIK-Central / HIK-Connect / iVMS / WEB Клиент / Мышь ¦ Протокол: Hikvision/ONVIF/ISAPI ¦ Материал: ABS Пластик/Металл ¦ Типоразмер: Настольный 1U ¦ Питание: AC 100V~240V 50-60Hz 55W ¦ Температура: -10°C...+55°C ¦ Вес: 5.0кг ¦ Размер: 445×390×70мм | 257 191 ₸ | 218 613 ₸ | 205 752 ₸
252 |  | TVI Видеорегистратор | Hikvision | DS-7108HQHI-K1(C)(S) | 300226918 | Количество каналов: 8×Гибридные + 2×IP / или 10×IP ¦ Запись: TVI 2×4MPLite@15к/с / TVI/CVI/AHD 8×2MPLite@15к/с / TVI/CVI/AHD 8×2MPLite@25к/с / TVI/CVI/AHD/CVBS 8×1MP@25к/с / + IP 2×4MP@25к/с / или IP 10×4MP@25к/с¦ Воспроизведение: 8×2.0MP ¦ Битрейт: 48 Мбит/с ¦ Кодек: H.265 Pro+/H.265Pro/H.265+/H.265/H.264+/H.264/ G.711u ¦ Количество потоков: 2 ¦ Интерфейс: Ethernet 1×RJ45 10M/100Mbps / Видео 8×BNC Гибридный Вход / Аудио 1×RCA Вход/1×RCA Выход / 8×AOC / 2×USB 2.0 / 1×HDMI FullHD / 1×VGA FullHD ¦ Носители: 1×SATA HDD 6Тб (нет в комплекте) ¦ Облачный сервис: HIK-Connect ¦ Доступ с мобильных устройств: HIK-Connect ¦ Дублирование трансляции и записи по локальной сети при помощи DVR Регистратора ¦ Настройка: Цветопередача/Яркость/Контрастность ¦ Smart Функции: Запись по событию или движению в кадре ¦ Меню: GUI Мультиязыковое ¦ Управление: HIK-Connect / iVMS / WEB Клиент / Мышь ¦ Протокол: Hikvision/ONVIF ¦ Материал: ABS Пластик/Металл ¦ Типоразмер: Настольный ¦ Питание: DC 12V ±10% 12W (БП в комплекте) ¦ Температура: -10°C...+55°C ¦ Вес: 1.0кг ¦ Размер: 200×200×45мм | 62 257 ₸ | 52 918 ₸ | 49 805 ₸
253 |  | TVI видеорегистратор, мобильный | Hikvision | DS-MP7608H | 303302294 | Видеорегистратор для транспортных средств (Автомобиль/Автобус/Грузовик/Поезд/Самолет/Корабль) ¦ Количество каналов: 8×TVI + 8×IP ¦ Запись: 8×2MP@25к/с ¦ Воспроизведение: 4×2.0MP ¦ Битрейт: Входящий 60 Мбит/с / Исходящий 60 Мбит/с ¦ Кодек: H.265/H.264/G.711/G.722.1 ¦ Количество потоков: 2 ¦ Интерфейс: Ethernet 1×RJ45 10M/100Mbps / Аудио 1×Вход/1×Выход / Датчики 4×Вход / Сигнальный 4×Вход / Реле 2×Выход NO/NC DC 6-36V 1A / 1×SIM Слот 3G/4G LTE (опция) / 1×SMA Антенна 3G/4G LTE (опция) / 1×Wi-Fi 2.4GHz IEEE802.11b/g/n/ac (опция) / 1×SMA Антенна Wi-Fi 2.4GHz (опция) / 2×SMA Антенна Wi-Fi 5.8GHz (опция) / 1×SMA Antenna GPS/GLONASS / 1×USB 2.0/3.0 / 1×USB Авиационный 5Pin / 3×RS232 / 2 × RS-485 / 1×RS422 / 1×VGA FullHD ¦ Носители: 2×SATA HDD/SSD 2.5", 2Тб (нет в комплекте) / 1×MicroSD до 256Gb (нет в комплекте) ¦ Облачный сервис: HIK-Connect ¦ Доступ с мобильных устройств: HIK-Connect ¦ G-Sensor Датчик удара ¦ Gyro Гироскоп ¦ Дублирование трансляции и записи по локальной сети при помощи NVR Регистратора ¦ Резервное копирование на MicroSD Карту памяти ¦ Информация геопозиции о местоположении текущей видеозаписи в видеопотоке ¦ Подключение сигнальных датчиков позволяет получать дополнительную информацию и контролировать: Открытие двери ТС / Пристегнутые ремни безопасности / Зажигание / Запуск двигателя / Начало движения ТС / Торможение / Движение зажим ходом / Поворот Влево/Вправо / Температура рефрижератора / или др. ¦ Настройка: Цветопередача/Яркость/Контрастность ¦ Smart Функции: Запись по cсобытию или движению в кадре ¦ Меню: GUI Мультиязыковое ¦ Управление: HIK-Central / HIK-Connect / iVMS / WEB Клиент / Мышь / ПДУ ¦ Протокол: Hikvision/ONVIF ¦ Защита: Виброзащита 3 поколения ¦ Материал: Металл ¦ Питание: DC 9-32V ±15% 20W ¦ Температура: -10°C...+60°C ¦ Вес: 3.66кг ¦ Размер: 202×267.6×93.9мм | 682 536 ₸ | 580 155 ₸ | 546 028 ₸
254 |  | TVI видеорегистратор, мобильный | Hikvision | DS-MP7608 | 303302303 | Видеорегистратор для транспортных средств (Автомобиль/Автобус/Грузовик/Поезд/Самолет/Корабль) ¦ Количество каналов: 8×TVI + 8×IP ¦ Запись: 8×2MP@25к/с ¦ Воспроизведение: 4×2.0MP ¦ Битрейт: Входящий 60 Мбит/с / Исходящий 60 Мбит/с ¦ Кодек: H.265/H.264/G.711/G.722.1 ¦ Количество потоков: 2 ¦ Интерфейс: Ethernet 1×RJ45 10M/100Mbps / Аудио 1×Вход/1×Выход / Датчики 4×Вход / Сигнальный 4×Вход / Реле 2×Выход NO/NC DC 6-36V 1A / 1×SIM Слот 3G/4G LTE (опция) / 1×SMA Антенна 3G/4G LTE (опция) / 1×Wi-Fi 2.4GHz IEEE802.11b/g/n/ac (опция) / 1×SMA Антенна Wi-Fi 2.4GHz (опция) / 2×SMA Антенна Wi-Fi 5.8GHz (опция) / 1×SMA Antenna GPS/GLONASS / 1×USB 2.0/3.0 / 1×USB Авиационный 5Pin / 3×RS232 / 2×RS-485 / 1×RS422 / 1×VGA FullHD ¦ Носители: 2×SATA HDD/SSD 2.5", 2Тб (нет в комплекте) / 1×MicroSD до 256Gb (нет в комплекте) ¦ Облачный сервис: HIK-Connect ¦ Доступ с мобильных устройств: HIK-Connect ¦ G-Sensor Датчик удара ¦ Gyro Гироскоп ¦ Дублирование трансляции и записи по локальной сети при помощи NVR Регистратора ¦ Резервное копирование на MicroSD Карту памяти ¦ Информация геопозиции о местоположении текущей видеозаписи в видеопотоке ¦ Подключение сигнальных датчиков позволяет получать дополнительную информацию и контролировать: Открытие двери ТС / Пристегнутые ремни безопасности / Зажигание / Запуск двигателя / Начало движения ТС / Торможение / Движение зажим ходом / Поворот Влево/Вправо / Температура рефрижератора / или др. ¦ Настройка: Цветопередача/Яркость/Контрастность ¦ Smart Функции: Запись по cсобытию или движению в кадре ¦ Меню: GUI Мультиязыковое ¦ Управление: HIK-Central / HIK-Connect / iVMS / WEB Клиент / Мышь / ПДУ ¦ Протокол: Hikvision/ONVIF ¦ Защита: Виброзащита 3 поколения ¦ Материал: Металл ¦ Питание: DC 9-32V ±15% 20W ¦ Температура: -10°C...+60°C ¦ Вес: 3.66кг ¦ Размер: 202×267.6×93.9мм | 609 771 ₸ | 518 305 ₸ | 487 816 ₸
255 |  | TVI Видеорегистратор, мобильный | Hikvision | DS-MP5604-SD | 303302331 | Видеорегистратор для транспортных средств (Автомобиль/Автобус/Грузовик/Поезд/Самолет/Корабль) ¦ Количество каналов: 4×Гибридные + 1×IP ¦ Запись: 5×2MP@25к/с ¦ Воспроизведение: 4×2.0MP ¦ Битрейт: Входящий 60 Мбит/с / Исходящий 60 Мбит/с ¦ Кодек: H.265/H.264/G.711/G.722.1 ¦ Количество потоков: 2 ¦ Интерфейс: Ethernet 1×M12 10M/100Mbps / Аудио 1×Вход/1×Выход / Датчики 4×Вход / Сигнальный 4×Вход / Реле 2×Выход NO/NC DC 6-36V 1A / 1×SMA Antenna GPS/GLONASS / 1×USB 2.0 / 1×RS232 / 1×RS422 ¦ Носители: 1×MicroSD до 256Gb (нет в комплекте) ¦ Облачный сервис: HIK-Connect ¦ Доступ с мобильных устройств: HIK-Connect ¦ G-Sensor Датчик удара ¦ Gyro Гироскоп ¦ Дублирование трансляции и записи по локальной сети при помощи NVR Регистратора ¦ Резервное копирование на MicroSD Карту памяти ¦ Информация геопозиции о местоположении текущей видеозаписи в видеопотоке ¦ Подключение сигнальных датчиков позволяет получать дополнительную информацию и контролировать: Открытие двери ТС / Пристегнутые ремни безопасности / Зажигание / Запуск двигателя / Начало движения ТС / Торможение / Движение зажим ходом / Поворот Влево/Вправо / Температура рефрижератора / или др. ¦ Настройка: Цветопередача/Яркость/Контрастность ¦ Smart Функции: Запись по cсобытию или движению в кадре ¦ Меню: GUI Мультиязыковое ¦ Управление: HIK-Central / HIK-Connect / iVMS / WEB Клиент / Мышь / ПДУ ¦ Протокол: Hikvision/ONVIF ¦ Защита: Виброзащита 3 поколения ¦ Материал: Металл ¦ Питание: DC 9-32V ±15% 20W ¦ Температура: -10°C...+60°C ¦ Вес: 0.8кг ¦ Размер: 184×142.6×44мм | 110 735 ₸ | 94 125 ₸ | 88 588 ₸
256 |  | TVI видеорегистратор, мобильный | Hikvision | DS-MP5604 | 314700034 | Видеорегистратор для транспортных средств (Автомобиль/Автобус/Грузовик/Поезд/Самолет/Корабль) ¦ Количество каналов: 4×Гибридные + 4×IP ¦ Запись: 4×2MP@25к/с ¦ Воспроизведение: 4×2.0MP ¦ Битрейт: Входящий 60 Мбит/с / Исходящий 60 Мбит/с ¦ Кодек: H.265/H.264/G.711/G.722.1 ¦ Количество потоков: 2 ¦ Интерфейс: Ethernet 1×M12 10M/100Mbps / Аудио 1×Вход/1×Выход / Датчики 4×Вход / Сигнальный 4×Вход / Реле 2×Выход NO/NC DC 6-36V 1A / 1×SIM Слот 3G/4G LTE (опция) / 1×SMA Антенна 3G/4G LTE (опция) / 1×Wi-Fi 2.4GHz IEEE802.11b/g/n/ac (опция) / 1×SMA Антенна Wi-Fi 5.8GHz (опция) / 1×SMA Antenna GPS/GLONASS / 2×USB 2.0 / 1×USB Авиационный 5Pin / 2×RS232 / 1×RS422 / 1×VGA FullHD ¦ Носители: 1×SATA HDD/SSD 2.5", 2Тб (нет в комплекте) / 1×MicroSD до 256Gb (нет в комплекте) ¦ Облачный сервис: HIK-Connect ¦ Доступ с мобильных устройств: HIK-Connect ¦ G-Sensor Датчик удара ¦ Gyro Гироскоп ¦ Дублирование трансляции и записи по локальной сети при помощи NVR Регистратора ¦ Резервное копирование на MicroSD Карту памяти ¦ Информация геопозиции о местоположении текущей видеозаписи в видеопотоке ¦ Подключение сигнальных датчиков позволяет получать дополнительную информацию и контролировать: Открытие двери ТС / Пристегнутые ремни безопасности / Зажигание / Запуск двигателя / Начало движения ТС / Торможение / Движение зажим ходом / Поворот Влево/Вправо / Температура рефрижератора / или др. ¦ Настройка: Цветопередача/Яркость/Контрастность ¦ Smart Функции: Запись по cсобытию или движению в кадре ¦ Меню: GUI Мультиязыковое ¦ Управление: HIK-Central / HIK-Connect / iVMS / WEB Клиент / Мышь / ПДУ ¦ Протокол: Hikvision/ONVIF ¦ Защита: Виброзащита 3 поколения ¦ Материал: Металл ¦ Питание: DC 9-32V ±15% 20W ¦ Температура: -10°C...+60°C ¦ Вес: 1.7кг ¦ Размер: 206×225.4×60.1мм | 314 345 ₸ | 247 153 ₸ | 226 513 ₸
257 |  | TVI Видеорегистратор, мобильный | Hikvision | DS-MP5604-SD/GLF/WI58 | 303302316 | Видеорегистратор для транспортных средств (Автомобиль/Автобус/Грузовик/Поезд/Самолет/Корабль) ¦ Количество каналов: 4×Гибридные + 1×IP ¦ Запись: 5×2MP@25к/с ¦ Воспроизведение: 4×2.0MP ¦ Битрейт: Входящий 60 Мбит/с / Исходящий 60 Мбит/с ¦ Кодек: H.265/H.264/G.711/G.722.1 ¦ Количество потоков: 2 ¦ Интерфейс: Ethernet 1×M12 10M/100Mbps / Аудио 1×Вход/1×Выход / Датчики 4×Вход / Сигнальный 4×Вход / Реле 2×Выход NO/NC DC 6-36V 1A / 1×SIM Слот 3G/4G LTE (опция) / 1×SMA Антенна 3G/4G LTE (опция) / 1×Wi-Fi 2.4GHz IEEE802.11b/g/n/ac (опция) / 2×SMA Антенна Wi-Fi 5.8GHz / 1×SMA Antenna GPS/GLONASS / 1×USB 2.0 / 1×RS232 / 1×RS422 ¦ Носители: 2×MicroSD до 256Gb (нет в комплекте) ¦ Облачный сервис: HIK-Connect ¦ Доступ с мобильных устройств: HIK-Connect ¦ G-Sensor Датчик удара ¦ Gyro Гироскоп ¦ Дублирование трансляции и записи по локальной сети при помощи NVR Регистратора ¦ Резервное копирование на MicroSD Карту памяти ¦ Информация геопозиции о местоположении текущей видеозаписи в видеопотоке ¦ Подключение сигнальных датчиков позволяет получать дополнительную информацию и контролировать: Открытие двери ТС / Пристегнутые ремни безопасности / Зажигание / Запуск двигателя / Начало движения ТС / Торможение / Движение зажим ходом / Поворот Влево/Вправо / Температура рефрижератора / или др. ¦ Настройка: Цветопередача/Яркость/Контрастность ¦ Smart Функции: Запись по cсобытию или движению в кадре ¦ Меню: GUI Мультиязыковое ¦ Управление: HIK-Central / HIK-Connect / iVMS / WEB Клиент / Мышь / ПДУ ¦ Протокол: Hikvision/ONVIF ¦ Защита: Виброзащита 3 поколения ¦ Материал: Металл ¦ Питание: DC 9-32V ±15% 20W ¦ Температура: -10°C...+60°C ¦ Вес: 0.8кг ¦ Размер: 184×142.6×44мм | 213 135 ₸ | 181 165 ₸ | 170 508 ₸
231 |  | TVI камера цилиндрическая | Hikvision | DS-2CE19H0T-AIT3ZF(C) (2.7-13.5mm) | 300513458 | Разрешение: 5.0MP 2560×1944@25к/с ¦ Интерфейс: Видео 1×BNC TVI/CVI/AHD/CVBS Выход гибридный ¦ Объектив: Варифокальный моторизированный f2.7~13.5мм / Угол обзора 95°-26° / 16X Цифровой Зум ¦ Способ приближения: Автоматический / Ручной режим ¦ Подсветка: Smart ИК до 40м. ¦ Светочувствительность: 0.01 Люкс ¦ День/Ночь ¦ ИК Фильтр ¦ 2D DNR Подавление Видео-Шумов ¦ DWDR Широкий динамический диапазон ¦ HLC/BLC Компенсация засветки ¦ AWB Авто. Баланс белого ¦ AGC Авто. Регулировка усиления ¦ Материал: ABS Пластик/Металл ¦ Степень защиты: IP67 ¦ Питание: DC 12V ± 15% 8.8W ¦ Температура: -40°C…+60°C ¦ Вес: 0.682кг ¦ Размер: 84.5×92×255.1мм | 50 180 ₸ | 42 653 ₸ | 40 144 ₸
232 |  | TVI камера цилиндрическая | Hikvision | DS-2CE19D3T-IT3ZF (2.7-13.5mm) | 300508421 | Разрешение: 2.0MP 1920×1080@25к/с ¦ Интерфейс: Видео 1×BNC TVI/CVI/AHD/CVBS Выход гибридный ¦ Объектив: Варифокальный моторизированный f2.7~13.5мм / Угол обзора 102°-31° / 16X Цифровой Зум ¦ Способ приближения: Автоматический / Ручной режим ¦ Подсветка: Smart ИК до 70м. ¦ Светочувствительность: 0.005 Люкс ¦ День/Ночь ¦ ИК Фильтр ¦ 3D DNR Подавление Видео-Шумов ¦ DWDR Широкий динамический диапазон ¦ HLC/BLC Компенсация засветки ¦ AWB Авто. Баланс белого ¦ AGC Авто. Регулировка усиления ¦ Материал: ABS Пластик/Металл ¦ Степень защиты: IP67 ¦ Питание: DC 12V ± 15% 7.7W ¦ Температура: -40°C…+60°C ¦ Вес: 0.648кг ¦ Размер: 84.5×92×255.1мм | 43 545 ₸ | 34 238 ₸ | 31 380 ₸
286 |  | TVI камера цилиндрическая | Hikvision | DS-2CE19D3T-AIT3ZF (2.7-13.5mm) | 300508423 | Разрешение: 2.0MP 1920×1080@25к/с ¦ Интерфейс: Видео 1×BNC TVI/CVI/AHD/CVBS Выход гибридный ¦ Объектив: Варифокальный моторизированный f2.7~13.5мм / Угол обзора 102°-31° / 16X Цифровой Зум ¦ Способ приближения: Автоматический / Ручной режим ¦ Подсветка: Smart ИК до 70м. ¦ Светочувствительность: 0.005 Люкс ¦ День/Ночь ¦ ИК Фильтр ¦ 3D DNR Подавление Видео-Шумов ¦ WDR 120дБ Широкий динамический диапазон ¦ HLC/BLC Компенсация засветки ¦ AWB Авто. Баланс белого ¦ AGC Авто. Регулировка усиления ¦ Материал: ABS Пластик/Металл ¦ Степень защиты: IP67 ¦ Питание: AC 24V ± 15% 9.7W ¦ Температура: -40°C…+60°C ¦ Вес: 0.695кг ¦ Размер: 84.5×92×255.1мм | 41 334 ₸ | 35 134 ₸ | 33 068 ₸
233 |  | TVI Камера, купольная | Hikvision | DS-2CE76H0T-ITPFS (2.8mm) | 300613327 | Разрешение: 5.0MP 2560×1944@20к/с ¦ Интерфейс: Видео 1×BNC TVI/CVI/AHD/CVBS Выход гибридный ¦ Объектив: Фиксированный f2.8мм / Угол обзора 85.5° / 16X Цифровой Зум ¦ Способ приближения: Автоматический / Ручной режим ¦ Подсветка: Smart ИК до 20м. ¦ Светочувствительность: 0.01 Люкс ¦ День/Ночь ¦ ИК Фильтр ¦ 2D DNR Подавление Видео-Шумов ¦ DWDR Широкий динамический диапазон ¦ HLC/BLC Компенсация засветки ¦ AWB Авто. Баланс белого ¦ AGC Авто. Регулировка усиления ¦ Материал: ABS Пластик ¦ Степень защиты: IP67 ¦ Питание: DC 12V ± 25% 3.7W ¦ Температура: -40°C…+60°C ¦ Вес: 0.14кг ¦ Размер: Ø84.6×78.9мм | 21 263 ₸ | 18 073 ₸ | 17 010 ₸
322 |  | TVI Камера, мобильная | Hikvision | AE-VC224T-IT (2.8mm) (Mirror) | 308901847 | Mobile PRO ¦ Разрешение: 2.0МР 1920х1080@25к/с ¦ Интерфейс: Видео 1×Выход ¦ Светочувствительность: 0.1 Люкс ¦ День/Ночь ¦ Материал: Металл ¦ Степень защиты: IP68/IK10 ¦ Питание: DC 9-16V 2.5W ¦ Температура: -40°C...+75°C ¦ Вес: 0.22кг ¦ Размер: 74.7x65.8x57.3мм | 40 748 ₸ | 34 636 ₸ | 32 598 ₸
323 |  | TVI Камера, мобильная | Hikvision | AE-VC124T-IT (2.1mm) (Mirror) | 308901938 | Mobile PRO ¦ Разрешение: 1.0МР 1280х720@25к/с ¦ Интерфейс: Видео 1×Выход ¦ Объектив: Фиксированный f2.1мм / Угол обзора 96.0° / 16X Цифровой Зум ¦ Подсветка: EXIR Smart ИК 10-20 м. ¦ Светочувствительность: 0.1 Люкс ¦ День/Ночь ¦ ИК Фильтр ¦ Материал: Металл ¦ Защита от вибрации ¦ Степень защиты: IP68 ¦ Питание: DC 6-16V 2.5W ¦ Температура: -30°C...+70°C ¦ Вес: 0.21кг ¦ Размер: 74x66x57мм | 40 748 ₸ | 34 636 ₸ | 32 598 ₸
324 |  | TVI Камера, мобильная | Hikvision | AE-VC221T-IRS (2.8mm) | 308900642 | Mobile PRO ¦ Разрешение: 2.0MP 1920×1080@25к/с ¦ Интерфейс: Аудио 1×Микрофон/1×Выход / Видео 1×Авиационный Выход ¦ Объектив: Фиксированный f2.8мм ¦ Подсветка: EXIR Smart ИК до 10м. ¦ Светочувствительность: 0.1 Люкс ¦ День/Ночь ¦ Авто. ИК Фильтр ¦ WDR 120дБ Широкий динамический диапазон ¦ ATW Авто. Баланс белого ¦ AGC Авто. Усилитель сигнала ¦ Материал: Металл ¦ Степень защиты: IK07 ¦ Питание: DC 6-16V 3.5W ¦ Температура: -40°C...+75°C ¦ Вес: 0.4кг ¦ Размер: 90.8×68.7мм | 47 817 ₸ | 37 597 ₸ | 34 457 ₸
325 |  | TVI Камера, мобильная | Hikvision | AE-VC211T-IRS (2.8mm) | 308900121 | Mobile PRO ¦ Разрешение: 2.0MP 1920×1080@25к/с ¦ Интерфейс: Аудио 1×Микрофон/1×Выход / Видео 1×Авиационный Выход ¦ Объектив: Фиксированный f2.8мм / Угол обзора 96.0° ¦ Подсветка: EXIR Smart ИК до 20м. ¦ Светочувствительность: 0.01 Люкс ¦ День/Ночь ¦ Авто. ИК Фильтр ¦ 3D DNR Подавление Видео-Шумов ¦ WDR 120дБ Широкий динамический диапазон ¦ BLC Компенсация засветки ¦ Антибликовый режим ¦ ATW/MWB Авто. Баланс белого ¦ AGC Авто. Усилитель сигнала ¦ Материал: ABS Пластик ¦ Степень защиты: IK07 ¦ Питание: DC +12V ± 25% 4.0W ¦ Температура: -40°C...+60°C ¦ Вес: 0.3кг ¦ Размер: 97×99.5×46.6мм | 65 489 ₸ | 55 665 ₸ | 52 391 ₸
326 |  | TVI Камера, мобильная | Hikvision | AE-VC222T-ITS (2.8mm) | 308901013 | Mobile PRO ¦ Разрешение: 2.0MP 1920×1080@25к/с ¦ Интерфейс: Аудио 1×Микрофон/1×Выход / Видео 1×Авиационный Выход ¦ Объектив: Фиксированный f2.8мм / Угол обзора 96.0° ¦ Подсветка: EXIR Smart ИК до 10м. ¦ Светочувствительность: 0.1 Люкс ¦ День/Ночь ¦ Авто. ИК Фильтр ¦ Материал: Металл ¦ Защита от вибрации ¦ Степень защиты: IK07 ¦ Питание: DC 6-16V 2.2W ¦ Температура: -40°C...+75°C ¦ Вес: 0.2кг ¦ Размер: 74×64.5×71.1мм | 36 383 ₸ | 30 925 ₸ | 29 106 ₸
327 |  | TVI Камера, мобильная | Hikvision | AE-VC253T-IT (2.8mm) (Mirror) | 308900778 | Mobile PRO ¦ Разрешение: 2.0МР 1920х1080@25к/с ¦ Интерфейс: Видео 1×Выход ¦ Объектив: Фиксированный f2.8мм / Угол обзора 96.0° / 16X Цифровой Зум ¦ Подсветка: EXIR Smart ИК до 15м. ¦ Светочувствительность: 0.1 Люкс ¦ День/Ночь ¦ ИК Фильтр ¦ Авто. Баланс белого ¦ Материал: Металл ¦ Защита от вибрации ¦ Степень защиты: IP68 ¦ Питание: DC 9-16V 2.5W ¦ Температура: -40°C...+75°C ¦ Вес: 0.2кг ¦ Размер: 83.2×46×41.6мм | 36 383 ₸ | 30 925 ₸ | 29 106 ₸
328 |  | TVI Камера, мобильная | Hikvision | AE-VC222T-IT (2.8mm) | 308901009 | Mobile PRO ¦ Разрешение: 2.0МР 1920×1080@25к/с ¦ Интерфейс: Видео 1×Выход ¦ Объектив: Фиксированный f2.8мм / Угол обзора 96.0° / 16X Цифровой Зум ¦ Подсветка: EXIR Smart ИК до 15м. ¦ Светочувствительность: 0.1 Люкс ¦ День/Ночь ¦ ИК Фильтр ¦ Авто. Баланс белого ¦ Материал: Металл ¦ Защита от вибрации ¦ Степень защиты: IP68 ¦ Питание: DC 9-16V 2.5W ¦ Температура: -40°C...+75°C ¦ Вес: 0.2кг ¦ Размер: 74×64.5×71.1мм | 36 591 ₸ | 28 769 ₸ | 26 367 ₸
329 |  | TVI Камера, мобильная | Hikvision | AE-VC122T-ITS (2.8mm) | 308900031 | Mobile PRO ¦ Разрешение: 1.0МР 1280х720@25к/с ¦ Интерфейс: Аудио 1×Микрофон/1×Выход / Видео 1×Авиационный Выход ¦ Объектив: Фиксированный f2.8мм / Угол обзора 96.0° / 16X Цифровой Зум ¦ Подсветка: EXIR Smart ИК до 10м. ¦ Светочувствительность: 0.1 Люкс ¦ День/Ночь ¦ ИК Фильтр ¦ Материал: Металл ¦ Защита от вибрации ¦ Степень защиты: IP68 ¦ Питание: DC 9-16V 2.2W ¦ Температура: -40°C...+75°C ¦ Вес: 0.2кг ¦ Размер: 74×64.5×71.1мм | 36 383 ₸ | 30 925 ₸ | 29 106 ₸
330 |  | TVI Камера, мобильная | Hikvision | AE-VC153T-IT (2.8mm) | 308901372 | Mobile PRO ¦ Разрешение: 1.0МР 1280х720@25к/с ¦ Интерфейс: Видео 1×Выход ¦ Объектив: Фиксированный f2.8мм / Угол обзора 96.0° / 16X Цифровой Зум ¦ Подсветка: EXIR Smart ИК до 15м. ¦ Светочувствительность: 0.1 Люкс ¦ День/Ночь ¦ ИК Фильтр ¦ Авто. Баланс белого ¦ Материал: Металл ¦ Защита от вибрации ¦ Степень защиты: IP68 ¦ Питание: DC 9-16V 2.5W ¦ Температура: -40°C...+75°C ¦ Вес: 0.2кг ¦ Размер: 83.2 46×41.6мм | 40 541 ₸ | 34 459 ₸ | 32 433 ₸
331 |  | TVI Камера, мобильная | Hikvision | AE-VC136T (1.0mm) | 308901875 | Автомобильная камера ¦ Разрешение: 1.0МР 1280×720@25к/с ¦ Объектив: Фиксированный f1.0мм (Рыбий глаз) / Угол обзора 202.0° ¦ Светочувствительность: 0.01 Люкс ¦ День/Ночь ¦ Степень защиты: IP68/IK10 ¦ Питание: DC 6-16V ±10% | 40 748 ₸ | 34 636 ₸ | 32 598 ₸
332 |  | TVI Камера, мобильная | Hikvision | AE-VC263T-ITS (2.1+2.1mm) | 308901585 | Передняя и задняя автомобильная камера ¦ Разрешение: 2×2.0МР 1920×1080@25к/с ¦ Интерфейс: Аудио 1×Микрофон ¦ Объектив: Фиксированный 2× f2.1мм / Угол обзора 2×125.0° ¦ Светочувствительность: 0.1 Люкс ¦ День/Ночь ¦ Питание: DC 6-16V ±10% | 72 765 ₸ | 61 850 ₸ | 58 212 ₸
333 |  | TVI Камера, мобильная | Hikvision | AE-VC259T-S (2.1mm) | 308901921 | Передняя автомобильная камера ¦ Разрешение: 2.0МР 1920×1080@25к/с ¦ Объектив: Фиксированный f2.1мм / Угол обзора 127.0° ¦ Светочувствительность: 0.01 Люкс ¦ День/Ночь ¦ AWB Авто. баланс белого ¦ Питание: DC 9-16V ±10% | 46 569 ₸ | 36 615 ₸ | 33 559 ₸
320 |  | TVI Комплект видеонаблюдения, мобильный | Hikvision | DS-MP5604-SD/GLF(Lite)(KIT) | 303302751 | Комплект TVI видеонаблюдения для транспорта, 1xВидеорегистратор DS-MP5604-SD/GLF(Lite) KIT / 1xКубическая камера AE-VC253T-IT / 1xКупольная камера AE-VC212T-ITS / 1xКупольная камера AE-VC222T-S / 1xКупольная камера AE-VC224T-IT | 305 613 ₸ | 259 771 ₸ | 244 490 ₸
321 |  | TVI Комплект видеонаблюдения, мобильный | Hikvision | DS-MP5604-SD (Lite)(KIT) | 303302747 | Комплект TVI видеонаблюдения для транспорта, 1xВидеорегистратор DS-MP5604-SD(Lite) KIT / 1xКубическая камера AE-VC253T-IT / 1xКупольная камера AE-VC212T-ITS / 1xКупольная камера AE-VC222T-S / 1xКупольная камера AE-VC224T-IT | 250 905 ₸ | 197 275 ₸ | 180 800 ₸
134 |  | USB Ключ | Hikvision | AE-AFE10 | 309500268 | Подключение к USB-интерфейсу AE-AC1130-A / Устройство создаст горячую точку ¦ Подключитесь к точке доступа через приложение для отладки, чтобы реализовать настройку параметров устройства. | 23 285 ₸ | 18 308 ₸ | 16 779 ₸
165 |  | WiFi IP Камера | Hikvision | DS-2CV2146G0-IDW (2.8mm) | 311313775 | Разрешение: 4.0МР 2560×1440@25к/с ¦ Битрейт: 32Кб/с~8Мб/с ¦ Кодек: H.265/H.264/MJPEG/G.711u/G.711a/G.722.1 ¦ Количество потоков: 2 ¦ Интерфейс: Ethernet 1×RJ45 10M/100Mbps / 1×Wi-Fi 2.4GHz IEEE802.11b/g/n / Аудио 1×Микрофон/1×Динамик / Карта памяти 1×MicroSD до 256Gb ¦ Объектив: Фиксированный f2.8мм / Угол обзора 101.0° / 16X Цифровой Зум ¦ Подсветка: EXIR Smart ИК до 30м. ¦ Светочувствительность: 0.005 Люкс ¦ День/Ночь ¦ ИК Фильтр ¦ 3D DNR Подавление видео-шумов ¦ WDR 120дБ Широкий динамический диапазон ¦ HLC/BLC Компенсация засветки ¦ AGC Авто. регулировка усиления ¦ ANR Гарантированное сетевое хранение ¦ NAS Поддержка сетевого хранилища ¦ Smart Функции ¦ Доступ с мобильных устройств ¦ Протокол: Hikvision/SDK/ISAPI ¦ Reset Кнопка сброса настроек ¦ Материал: Металл ¦ Степень защиты: IP66 ¦ Питание: DC +12V ±25% 7.0W (БП нет в комплекте) ¦ Температура: -30°C...+60°C / Вес: 0.59кг / Размер: Ø126.0×96.1мм | 81 988 ₸ | 69 690 ₸ | 65 591 ₸
166 |  | WiFi IP Камера | Hikvision | DS-2CV2121G2-IDW(E) (2.8mm) | 311318572 | Разрешение: 2.0МР 1920×1080@25к/с ¦ Битрейт: 32Кб/с~8Мб/с ¦ Кодек: H.265+/H.265/H.264+/H.264/MJPEG/G.711u/G.711a/G.722.1 ¦ Количество потоков: 2 ¦ Интерфейс: Ethernet 1×RJ45 10M/100Mbps / 1×Wi-Fi 2.4GHz IEEE802.11b/g/n / Аудио 1×Микрофон/1×Динамик / Карта памяти 1×MicroSD до 256Gb ¦ Объектив: Фиксированный f2.8мм / Угол обзора 111.0° / 16X Цифровой Зум ¦ Подсветка: EXIR Smart ИК до 30м. ¦ Светочувствительность: 0.005 Люкс ¦ День/Ночь ¦ ИК Фильтр ¦ 3D DNR Подавление видео-шумов ¦ WDR 120дБ Широкий динамический диапазон ¦ HLC/BLC Компенсация засветки ¦ AGC Авто. регулировка усиления ¦ ANR Гарантированное сетевое хранение ¦ NAS Поддержка сетевого хранилища ¦ Smart Функции ¦ Доступ с мобильных устройств ¦ Протокол: Hikvision/SDK/ISAPI ¦ Reset Кнопка сброса настроек ¦ Материал: Металл ¦ Степень защиты: IP66 ¦ Питание: DC +12V ±25% 7.0W (БП нет в комплекте) ¦ Температура: -30°C...+60°C ¦ Вес: 0.59кг ¦ Размер: Ø126.0×96.1мм | 55 112 ₸ | 46 846 ₸ | 44 090 ₸
167 |  | WiFi IP Камера | Hikvision | DS-2CV2141G2-IDW (2.8mm) | 311313779 | Разрешение: 4.0МР 2560×1440@20к/с / 3.0МР 2304×1296@25к/с ¦ Битрейт: 32Кб/с~8Мб/с ¦ Кодек: H.265+/H.265/H.264+/H.264/MJPEG/G.711u/G.711a/G.722.1 ¦ Количество потоков: 2 ¦ Интерфейс: Ethernet 1×RJ45 10M/100Mbps / 1×Wi-Fi 2.4GHz IEEE802.11b/g/n / Аудио 1×Микрофон/1×Динамик / Карта памяти 1×MicroSD до 256Gb ¦ Объектив: Фиксированный f2.8мм / Угол обзора 95.0° / 16X Цифровой Зум ¦ Подсветка: EXIR Smart ИК до 30м. ¦ Светочувствительность: 0.005 Люкс ¦ День/Ночь ¦ ИК Фильтр ¦ 3D DNR Подавление видео-шумов ¦ WDR 120дБ Широкий динамический диапазон ¦ HLC/BLC Компенсация засветки ¦ AGC Авто. регулировка усиления ¦ ANR Гарантированное сетевое хранение ¦ NAS Поддержка сетевого хранилища ¦ Smart Функции ¦ Доступ с мобильных устройств ¦ Протокол: Hikvision/SDK/ISAPI ¦ Reset Кнопка сброса настроек ¦ Материал: ABS Пластик/Металл ¦ Степень защиты: IP66 ¦ Питание: DC +12V ±25% 7.0W (БП нет в комплекте) ¦ Температура: -30°C...+60°C ¦ Вес: 0.59кг ¦ Размер: Ø126.0×96.1мм | 61 406 ₸ | 52 195 ₸ | 49 124 ₸
168 |  | WiFi IP Камера | Hikvision | DS-2CV2027G0-LDW (2.8mm) | 311312768 | Разрешение: 2.0МР 1920×1080@25к/с ¦ Битрейт: 32Кб/с~8Мб/с ¦ Кодек: H.265/H.264/MJPEG/G.711/G.722.1/MP2L2 ¦ Количество потоков: 2 ¦ Интерфейс: Ethernet 1×RJ45 10M/100Mbps / 1×Wi-Fi 2.4GHz IEEE802.11b/g/n / Аудио 1×Микрофон/1×Динамик / 1×MicroSD Карта памяти до 256Gb ¦ Объектив: Фиксированный f2.8мм / Угол обзора 106.0° / 16X Цифровой Зум ¦ Подсветка: Smart Белая до 30м. ¦ Светочувствительность: 0.0005 Люкс ¦ ColorVu Полноцветное изображение круглосуточно ¦ День/Ночь ¦ ИК Фильтр ¦ 3D DNR Подавление видео-шумов ¦ WDR 120дБ Широкий динамический диапазон ¦ HLC/BLC Компенсация засветки ¦ AGC Авто. Регулировка усиления ¦ NAS Поддержка сетевого хранилища ¦ Smart Функции: Движение в кадре / Пересечение линии / Вторжение в зону / Вход/Выход из области ¦ Доступ с мобильных устройств ¦ Протокол: Hikvision/ONVIF/SDK ¦ Reset Кнопка сброса настроек ¦ Материал: ABS Пластик/Металл ¦ Степень защиты: IP66 ¦ Питание: DC +12V ±25% 7W ¦ Температура: -30°C...+60°C ¦ Вес: 0.49кг ¦ Размер: 175.6×73×89.1мм | 79 777 ₸ | 67 810 ₸ | 63 821 ₸
169 |  | WiFi IP Камера | Hikvision | DS-2CV2026G0-IDW(D) (2.8mm) | 311312918 | Разрешение: 2.0МР 1920×1080@25к/с ¦ Битрейт: 32Кб/с~8Мб/с ¦ Кодек: H.265+/H.265/H.264+/H.264/MJPEG/G.711/G.722.1 ¦ Количество потоков: 2 ¦ Интерфейс: Ethernet 1×RJ45 10M/100Mbps / 1×Wi-Fi 2.4GHz IEEE802.11b/g/n / Аудио 1×Микрофон/1×Динамик / Карта памяти 1×MicroSD до 256Gb ¦ Объектив: Фиксированный f2.8мм / Угол обзора 101.0° / 16X Цифровой Зум ¦ Подсветка: EXIR Smart ИК до 30м. ¦ Светочувствительность: 0.009 Люкс ¦ День/Ночь ¦ ИК Фильтр ¦ 3D DNR Подавление видео-шумов ¦ WDR 120дБ Широкий динамический диапазон ¦ HLC/BLC Компенсация засветки ¦ AGC Авто. регулировка усиления ¦ ROI Регион интереса ¦ ANR Гарантированное сетевое хранение ¦ NAS Поддержка сетевого хранилища ¦ Smart Функции: Движение в кадре / Пересечение линии / Вторжение в зону / Вход/Выход из области ¦ Доступ с мобильных устройств ¦ Протокол: Hikvision/SDK/ISAPI ¦ Reset Кнопка сброса настроек ¦ Материал: ABS Пластик/Металл ¦ Степень защиты: IP66 ¦ Питание: DC +12V ±25% 8.0W (БП нет в комплекте) ¦ Температура: -30°C...+60°C ¦ Вес: 0.45кг ¦ Размер: 175.6×73.0×89.1мм | 77 055 ₸ | 65 497 ₸ | 61 644 ₸
170 |  | WiFi IP Камера | Hikvision | DS-2CV2046G0-IDW(D) (2.8mm) | 311312920 | Разрешение: 4.0МР 2560×1440@25к/с ¦ Битрейт: 32Кб/с~8Мб/с ¦ Кодек: H.265/H.264/MJPEG/G.711/G.722.1 ¦ Количество потоков: 2 ¦ Интерфейс: Ethernet 1×RJ45 10M/100Mbps / 1×Wi-Fi 2.4GHz IEEE802.11b/g/n / Аудио 1×Микрофон/1×Динамик / Карта памяти 1×MicroSD до 256Gb ¦ Объектив: Фиксированный f2.8мм / Угол обзора 97.0° / 16X Цифровой Зум ¦ Подсветка: EXIR Smart ИК до 30м. ¦ Светочувствительность: 0.009 Люкс ¦ День/Ночь ¦ ИК Фильтр ¦ 3D DNR Подавление видео-шумов ¦ WDR 120дБ Широкий динамический диапазон ¦ HLC/BLC Компенсация засветки ¦ AGC Авто. регулировка усиления ¦ ROI Регион интереса ¦ NAS Поддержка сетевого хранилища ¦ Smart Функции: Движение в кадре / Пересечение линии / Вторжение в зону / Вход/Выход из области ¦ Доступ с мобильных устройств ¦ Протокол: Hikvision/SDK/ISAPI ¦ Reset Кнопка сброса настроек ¦ Материал: ABS Пластик/Металл ¦ Степень защиты: IP66 ¦ Питание: DC +12V ±25% 8.0W (БП нет в комплекте) ¦ Температура: -30°C...+60°C ¦ Вес: 0.45кг ¦ Размер: 175.6×73.0×89.1мм | 81 988 ₸ | 69 690 ₸ | 65 591 ₸
171 |  | WiFi IP Камера | Hikvision | DS-2CV2021G2-IDW(E) (2.8mm) | 311318568 | Разрешение: 2.0МР 1920×1080@25к/с ¦ Битрейт: 32Кб/с~8Мб/с ¦ Кодек: H.265+/H.265/H.264+/H.264/MJPEG/G.711u/G.711a/G.722.1/MP2L2 ¦ Количество потоков: 2 ¦ Интерфейс: Ethernet 1×RJ45 10M/100Mbps / 1×Wi-Fi 2.4GHz IEEE802.11b/g/n / Аудио 1×Микрофон/1×Динамик / Карта памяти 1×MicroSD до 256Gb ¦ Объектив: Фиксированный f2.8мм / Угол обзора 111.0° / 16X Цифровой Зум ¦ Подсветка: EXIR Smart ИК до 30м. ¦ Светочувствительность: 0.005 Люкс ¦ День/Ночь ¦ ИК Фильтр ¦ 3D DNR Подавление видео-шумов ¦ WDR 120дБ Широкий динамический диапазон ¦ BLC Компенсация засветки ¦ AGC Авто. регулировка усиления ¦ ANR Гарантированное сетевое хранение ¦ NAS Поддержка сетевого хранилища ¦ Доступ с мобильных устройств ¦ Протокол: Hikvision/ONVIF/ISAPI ¦ Reset Кнопка сброса настроек ¦ Материал: ABS Пластик/Металл ¦ Степень защиты: IP66 ¦ Питание: DC +12V ±25% 6W (БП нет в комплекте) ¦ Температура: -30°C...+60°C ¦ Вес: 0.34кг ¦ Размер: 175.6×73×89.1мм | 50 520 ₸ | 42 942 ₸ | 40 416 ₸
172 |  | WiFi IP Камера | Hikvision | DS-2CV2041G2-IDW(D) (2.8mm) | 311312917 | Разрешение: 4.0МР 2560×1440@25к/с ¦ Битрейт: 32Кб/с~8Мб/с ¦ Кодек: H.265/H.264/MJPEG/G.711/G.722.1 ¦ Количество потоков: 2 ¦ Интерфейс: Ethernet 1×RJ45 10M/100Mbps / 1×Wi-Fi 2.4GHz IEEE802.11b/g/n / Аудио 1×Микрофон/1×Динамик / Карта памяти 1×MicroSD до 256Gb ¦ Объектив: Фиксированный f2.8мм / Угол обзора 97.0° / 16X Цифровой Зум ¦ Подсветка: EXIR Smart ИК до 30м. ¦ Светочувствительность: 0.009 Люкс ¦ День/Ночь ¦ ИК Фильтр ¦ 3D DNR Подавление видео-шумов ¦ WDR 120дБ Широкий динамический диапазон ¦ HLC/BLC Компенсация засветки ¦ AGC Авто. регулировка усиления ¦ ROI Регион интереса ¦ NAS Поддержка сетевого хранилища ¦ Smart Функции ¦ Доступ с мобильных устройств ¦ Протокол: Hikvision/SDK/ISAPI ¦ Reset Кнопка сброса настроек ¦ Материал: ABS Пластик/Металл ¦ Степень защиты: IP66 ¦ Питание: DC +12V ±25% 7.2W (БП нет в комплекте) ¦ Температура: -30°C...+60°C ¦ Вес: 0.45кг ¦ Размер: 175.6×73.0×89.1мм | 61 406 ₸ | 52 195 ₸ | 49 124 ₸
173 |  | WiFi IP Камера | Hikvision | DS-2CV1021G0-IDW1(D) (2.8mm) | 311312930 | Разрешение: 2.0МР 1920×1080@25к/с ¦ Битрейт: 32Кб/с~8Мб/с ¦ Кодек: H.265+/H.265/H.264+/H.264/MJPEG/G.711/G.722.1 ¦ Количество потоков: 2 ¦ Интерфейс: Ethernet 1×RJ45 10M/100Mbps / 1×Wi-Fi 2.4GHz IEEE802.11b/g/n / Аудио 1×Микрофон / Карта памяти 1×MicroSD до 128Gb ¦ Объектив: Фиксированный f2.8мм / Угол обзора 114.5° / 16X Цифровой Зум ¦ Подсветка: EXIR Smart ИК до 30м. ¦ Светочувствительность: 0.028 Люкс ¦ День/Ночь ¦ ИК Фильтр ¦ 3D DNR Подавление видео-шумов ¦ DWDR Широкий динамический диапазон ¦ HLC/BLC Компенсация засветки ¦ AGC Авто. регулировка усиления ¦ ANR Гарантированное сетевое хранение ¦ NAS Поддержка сетевого хранилища ¦ Доступ с мобильных устройств ¦ Протокол: Hikvision/ISAPI ¦ Reset Кнопка сброса настроек ¦ Материал: ABS Пластик/Металл ¦ Степень защиты: IP66 ¦ Питание: DC +12V ±25% 5.0W (БП нет в комплекте) ¦ Температура: -30°C...+60°C ¦ Вес: 0.27кг ¦ Размер: 177.6×67.8×66.2мм | 30 788 ₸ | 26 170 ₸ | 24 631 ₸
226 |  | WiFi IP Камера | Hikvision | DS-2CV2126G0-IDW (2.8mm) | 311313773 | Разрешение: 2.0МР 1920×1080@25к/с ¦ Битрейт: 32Кб/с~8Мб/с ¦ Кодек: H.265/H.264/MJPEG/G.711u/G.711a/G.722.1 ¦ Количество потоков: 2 ¦ Интерфейс: Ethernet 1×RJ45 10M/100Mbps / 1×Wi-Fi 2.4GHz IEEE802.11b/g/n / Аудио 1×Микрофон/1×Динамик / Карта памяти 1×MicroSD до 256Gb ¦ Объектив: Фиксированный f2.8мм / Угол обзора 107.0° / 16X Цифровой Зум ¦ Подсветка: Smart ИК до 30м. ¦ Светочувствительность: 0.005 Люкс ¦ День/Ночь ¦ ИК Фильтр ¦ 3D DNR Подавление видео-шумов ¦ WDR 120дБ Широкий динамический диапазон ¦ HLC/BLC Компенсация засветки ¦ AGC Авто. регулировка усиления ¦ ANR Гарантированное сетевое хранение ¦ NAS Поддержка сетевого хранилища ¦ Smart Функции ¦ Доступ с мобильных устройств ¦ Протокол: Hikvision/ISAPI/SDK ¦ Reset Кнопка сброса настроек ¦ Материал: Металл ¦ Степень защиты: IP66 ¦ Питание: DC +12V ±25% 7.0W (БП нет в комплекте) ¦ Температура: -30°C...+60°C ¦ Вес: 0.59кг ¦ Размер: Ø126.0×96.1мм | 77 225 ₸ | 65 642 ₸ | 61 780 ₸
219 |  | WiFi Видеонаблюдение | Hikvision | NK44W0H-1T(WD)(D) | 301501419 | Разрешение: 4.0МР 2560×1440@20к/с ¦ Битрейт: 32Кб/с~8Мб/с ¦ Кодек: H.265+/H.265/H.264+/H.264/MJPEG/G.711u/G.711a/G.722.1/MP2L2 ¦ Количество потоков: 2 ¦ Интерфейс: Ethernet 1×RJ45 10M/100Mbps / 1×Wi-Fi 2.4GHz IEEE802.11b/g/n / Аудио 1×Микрофон / 1×MicroSD Карта памяти до 256Gb ¦ Объектив: Фиксированный f2.8мм / Угол обзора 97.0° / 16X Цифровой Зум ¦ Подсветка: EXIR Smart ИК до 30м. ¦ Светочувствительность: 0.018 Люкс ¦ DWDR Широкий динамический диапазон ¦ Доступ с мобильных устройств ¦ Протокол: Hikvision/ONVIF/ISAPI ¦ Reset Кнопка сброса настроек ¦ Материал: ABS Пластик/Металл ¦ Степень защиты: IP66 ¦ Питание: DC +12V ±25% 6W ¦ Температура: -30°C...+60°C ¦ Вес: 0.33кг ¦ Размер: 175.6×73×89.1мм Количество каналов: 4×IP ¦ Запись: 4×4MP@25к/с / 4×3MP@25к/с / 4×2MP@25к/с ¦ Воспроизведение: 4×4.0MP / 4×2.0MP ¦ Битрейт: Входящий 50 Мбит/с / Исходящий 40 Мбит/с ¦ Кодек: H.265+/H.265/H.264+/H.264/MJPEG ¦ Количество потоков: 2 ¦ Интерфейс: Ethernet 1×RJ45 10M/100Mbps / 1×Wi-Fi 2.4GHz IEEE802.11b/g/n / Аудио 1×RCA Выход / 2×USB 2.0 / 1×HDMI UHD 4K / 1×VGA FullHD ¦ Носители: 1×SATA HDD 1Тб (в комплекте) / 1×SATA HDD 6Тб (нет в комплекте) ¦ Облачный сервис: HIK-Connect ¦ Доступ с мобильных устройств: HIK-Connect ¦ Дублирование трансляции и записи по локальной сети при помощи NVR Регистратора ¦ Настройка: Цветопередача/Яркость/Контрастность ¦ Smart Функции: Запись по cсобытию или движению в кадре ¦ Управление: HIK-Central / HIK-Connect / iVMS / WEB Клиент / Мышь ¦ Протокол: Hikvision/ONVIF/ISAPI ¦ Материал: ABS Пластик/Металл ¦ Питание: DC 12V ±10% 12W ¦ Температура: -10°C...+55°C ¦ Вес: 1.6кг ¦ Размер: 265×255×48мм | 278 624 ₸ | 236 830 ₸ | 222 898 ₸
220 |  | WiFi Видеонаблюдение | Hikvision | NK44W0H(D) | 301501444 | Разрешение: 4.0МР 2560×1440@20к/с ¦ Битрейт: 32Кб/с~8Мб/с ¦ Кодек: H.265+/H.265/H.264+/H.264/MJPEG/G.711u/G.711a/G.722.1/MP2L2 ¦ Количество потоков: 2 ¦ Интерфейс: Ethernet 1×RJ45 10M/100Mbps / 1×Wi-Fi 2.4GHz IEEE802.11b/g/n / Аудио 1×Микрофон / 1×MicroSD Карта памяти до 256Gb ¦ Объектив: Фиксированный f2.8мм / Угол обзора 97.0° / 16X Цифровой Зум ¦ Подсветка: EXIR Smart ИК до 30м. ¦ Светочувствительность: 0.018 Люкс ¦ DWDR Широкий динамический диапазон ¦ Доступ с мобильных устройств ¦ Протокол: Hikvision/ONVIF/ISAPI ¦ Reset Кнопка сброса настроек ¦ Материал: ABS Пластик/Металл ¦ Степень защиты: IP66 ¦ Питание: DC +12V ±25% 6W ¦ Температура: -30°C...+60°C ¦ Вес: 0.33кг ¦ Размер: 175.6×73×89.1мм Количество каналов: 4×IP ¦ Запись: 4×4MP@25к/с / 4×3MP@25к/с / 4×2MP@25к/с ¦ Воспроизведение: 4×4.0MP / 4×2.0MP ¦ Битрейт: Входящий 50 Мбит/с / Исходящий 40 Мбит/с ¦ Кодек: H.265+/H.265/H.264+/H.264/MJPEG ¦ Количество потоков: 2 ¦ Интерфейс: Ethernet 1×RJ45 10M/100Mbps / 1×Wi-Fi 2.4GHz IEEE802.11b/g/n / Аудио 1×RCA Выход / 2×USB 2.0 / 1×HDMI UHD 4K / 1×VGA FullHD ¦ Носители: 1×SATA HDD 6Тб (нет в комплекте) ¦ Облачный сервис: HIK-Connect ¦ Доступ с мобильных устройств: HIK-Connect ¦ Дублирование трансляции и записи по локальной сети при помощи NVR Регистратора ¦ Настройка: Цветопередача/Яркость/Контрастность ¦ Smart Функции: Запись по cсобытию или движению в кадре ¦ Управление: HIK-Central / HIK-Connect / iVMS / WEB Клиент / Мышь ¦ Протокол: Hikvision/ONVIF/ISAPI ¦ Материал: ABS Пластик/Металл ¦ Питание: DC 12V ±10% 12W ¦ Температура: -10°C...+55°C ¦ Вес: 1.6кг ¦ Размер: 265×255×48мм | 226 233 ₸ | 192 298 ₸ | 180 986 ₸
221 |  | WiFi Видеонаблюдение | Hikvision | NK42W1H-1T(WD)(B) | 301501357 | Разрешение: 2.0МР 1920×1080@25к/с ¦ Битрейт: 32Кб/с~8Мб/с ¦ Кодек: H.265+/H.265/H.264+/H.264/MJPEG/G.711u/G.711a/G.722.1/MP2L2 ¦ Количество потоков: 2 ¦ Интерфейс: Ethernet 1×RJ45 10M/100Mbps / 1×Wi-Fi 2.4GHz IEEE802.11b/g/n / Аудио 1×Микрофон / 1×MicroSD Карта памяти до 256Gb ¦ Объектив: Фиксированный f2.8мм / Угол обзора 112.1° / 16X Цифровой Зум ¦ Подсветка: EXIR Smart ИК до 30м. ¦ Светочувствительность: 0.02 Люкс ¦ DWDR Широкий динамический диапазон ¦ Доступ с мобильных устройств ¦ Протокол: Hikvision/ONVIF/ISAPI ¦ Reset Кнопка сброса настроек ¦ Материал: ABS Пластик/Металл ¦ Степень защиты: IP66 ¦ Питание: DC +12V ±25% 6W ¦ Температура: -30°C...+60°C ¦ Вес: 0.46кг ¦ Размер: Ø121×92мм Количество каналов: 4×IP ¦ Запись: 4×4MP@25к/с / 4×3MP@25к/с / 4×2MP@25к/с ¦ Воспроизведение: 2×2.0MP / 1×4.0MP ¦ Битрейт: Входящий 50 Мбит/с / Исходящий 40 Мбит/с ¦ Кодек: H.265+/H.265/H.264+/H.264/MJPEG ¦ Количество потоков: 2 ¦ Интерфейс: Ethernet 1×RJ45 10M/100Mbps / 1×Wi-Fi 2.4GHz IEEE802.11b/g/n / Аудио 1×RCA Выход / 1×HDMI UHD 4K ¦ Носители: 1×SATA HDD 1Тб (в комплекте) / 1×SATA HDD 6Тб (нет в комплекте) ¦ Облачный сервис: HIK-Connect ¦ Доступ с мобильных устройств: HIK-Connect ¦ Дублирование трансляции и записи по локальной сети при помощи NVR Регистратора ¦ Настройка: Цветопередача/Яркость/Контрастность ¦ Smart Функции: Запись по cсобытию или движению в кадре ¦ Управление: HIK-Central / HIK-Connect / iVMS / WEB Клиент / Мышь ¦ Протокол: Hikvision/ONVIF/ISAPI ¦ Материал: ABS Пластик/Металл ¦ Питание: DC 12V ±10% 12W ¦ Температура: -10°C...+55°C ¦ Вес: 1.0кг ¦ Размер: 260×246×48мм | 252 258 ₸ | 214 420 ₸ | 201 807 ₸
222 |  | WiFi Видеонаблюдение | Hikvision | NK42W0H-1T(WD)(D) | 301501418 | Разрешение: 2.0МР 1920×1080@25к/с ¦ Битрейт: 32Кб/с~8Мб/с ¦ Кодек: H.265+/H.265/H.264+/H.264/MJPEG/G.711u/G.711a/G.722.1/MP2L2 ¦ Количество потоков: 2 ¦ Интерфейс: Ethernet 1×RJ45 10M/100Mbps / 1×Wi-Fi 2.4GHz IEEE802.11b/g/n / Аудио 1×Микрофон ¦ Объектив: Фиксированный f2.8мм / Угол обзора 112.0° / 16X Цифровой Зум ¦ Подсветка: EXIR Smart ИК до 30м. ¦ Светочувствительность: 0.018 Люкс ¦ DWDR Широкий динамический диапазон ¦ Доступ с мобильных устройств ¦ Протокол: Hikvision/ONVIF/ISAPI ¦ Reset Кнопка сброса настроек ¦ Материал: ABS Пластик/Металл ¦ Степень защиты: IP66 ¦ Питание: DC +12V ±25% 6W ¦ Температура: -30°C...+60°C ¦ Вес: 0.33кг ¦ Размер: 175.6×73×89.1мм Количество каналов: 4×IP ¦ Запись: 4×4MP@25к/с / 4×3MP@25к/с / 4×2MP@25к/с ¦ Воспроизведение: 4×4.0MP / 4×2.0MP ¦ Битрейт: Входящий 50 Мбит/с / Исходящий 40 Мбит/с ¦ Кодек: H.265+/H.265/H.264+/H.264/MJPEG ¦ Количество потоков: 2 ¦ Интерфейс: Ethernet 1×RJ45 10M/100Mbps / 1×Wi-Fi 2.4GHz IEEE802.11b/g/n / Аудио 1×RCA Выход / 2×USB 2.0 / 1×HDMI UHD 4K / 1×VGA FullHD ¦ Носители: 1×SATA HDD 1Тб (в комплекте) / 1×SATA HDD 6Тб (нет в комплекте) ¦ Облачный сервис: HIK-Connect ¦ Доступ с мобильных устройств: HIK-Connect ¦ Дублирование трансляции и записи по локальной сети при помощи NVR Регистратора ¦ Настройка: Цветопередача/Яркость/Контрастность ¦ Smart Функции: Запись по cсобытию или движению в кадре ¦ Управление: HIK-Central / HIK-Connect / iVMS / WEB Клиент / Мышь ¦ Протокол: Hikvision/ONVIF/ISAPI ¦ Материал: ABS Пластик/Металл ¦ Питание: DC 12V ±10% 12W ¦ Температура: -10°C...+55°C ¦ Вес: 1.6кг ¦ Размер: 265×225×48мм | 226 233 ₸ | 192 298 ₸ | 180 986 ₸
223 |  | WiFi Видеонаблюдение | Hikvision | NK42W0H(D) | 301501429 | Разрешение: 2.0МР 1920×1080@25к/с ¦ Битрейт: 32Кб/с~8Мб/с ¦ Кодек: H.265+/H.265/H.264+/H.264/MJPEG/G.711u/G.711a/G.722.1/MP2L2 ¦ Количество потоков: 2 ¦ Интерфейс: Ethernet 1×RJ45 10M/100Mbps / 1×Wi-Fi 2.4GHz IEEE802.11b/g/n / Аудио 1×Микрофон ¦ Объектив: Фиксированный f2.8мм / Угол обзора 112.0° / 16X Цифровой Зум ¦ Подсветка: EXIR Smart ИК до 30м. ¦ Светочувствительность: 0.018 Люкс ¦ DWDR Широкий динамический диапазон ¦ Доступ с мобильных устройств ¦ Протокол: Hikvision/ONVIF/ISAPI ¦ Reset Кнопка сброса настроек ¦ Материал: ABS Пластик/Металл ¦ Степень защиты: IP66 ¦ Питание: DC +12V ±25% 6W ¦ Температура: -30°C...+60°C ¦ Вес: 0.33кг ¦ Размер: 175.6×73×89.1мм Количество каналов: 4×IP ¦ Запись: 4×4MP@25к/с / 4×3MP@25к/с / 4×2MP@25к/с ¦ Воспроизведение: 4×4.0MP / 4×2.0MP ¦ Битрейт: Входящий 50 Мбит/с / Исходящий 40 Мбит/с ¦ Кодек: H.265+/H.265/H.264+/H.264/MJPEG ¦ Количество потоков: 2 ¦ Интерфейс: Ethernet 1×RJ45 10M/100Mbps / 1×Wi-Fi 2.4GHz IEEE802.11b/g/n / Аудио 1×RCA Выход / 2×USB 2.0 / 1×HDMI UHD 4K / 1×VGA FullHD ¦ Носители: 1×SATA HDD 6Тб (нет в комплекте) ¦ Облачный сервис: HIK-Connect ¦ Доступ с мобильных устройств: HIK-Connect ¦ Дублирование трансляции и записи по локальной сети при помощи NVR Регистратора ¦ Настройка: Цветопередача/Яркость/Контрастность ¦ Smart Функции: Запись по cсобытию или движению в кадре ¦ Управление: HIK-Central / HIK-Connect / iVMS / WEB Клиент / Мышь ¦ Протокол: Hikvision/ONVIF/ISAPI ¦ Материал: ABS Пластик/Металл ¦ Питание: DC 12V ±10% 12W ¦ Температура: -10°C...+55°C ¦ Вес: 1.6кг ¦ Размер: 265×225×48мм | 172 992 ₸ | 147 043 ₸ | 138 393 ₸
224 |  | WiFi Видеорегистратор | Hikvision | DS-7108NI-K1/W/M(C) | 303611924 | Количество каналов: 8×IP ¦ Запись: 8×4MP@25к/с / 8×3MP@25к/с / 8×2MP@25к/с ¦ Воспроизведение: 1×4.0MP / 2×2.0MP ¦ Битрейт: Входящий 50 Мбит/с / Исходящий 40 Мбит/с ¦ Кодек: H.265+/H.265/H.264+/H.264/MJPEG ¦ Количество потоков: 2 ¦ Интерфейс: Ethernet 1×RJ45 10M/100Mbps / 1×Wi-Fi 2.4GHz IEEE802.11b/g/n / Аудио 1×RCA Выход / 2×USB 2.0 / 1×HDMI UHD 4K / 1×VGA FullHD ¦ Носители: 1×SATA HDD 6Тб (нет в комплекте) ¦ Облачный сервис: HIK-Connect ¦ Доступ с мобильных устройств: HIK-Connect ¦ Дублирование трансляции и записи по локальной сети при помощи NVR Регистратора ¦ Настройка: Цветопередача/Яркость/Контрастность ¦ Smart Функции: Запись по cсобытию или движению в кадре ¦ Управление: HIK-Central / HIK-Connect / iVMS / WEB Клиент / Мышь ¦ Протокол: Hikvision/ONVIF/ISAPI ¦ Материал: ABS Пластик/Металл ¦ Питание: DC 12V ±10% 12W ¦ Температура: -10°C...+55°C ¦ Вес: 1.0кг ¦ Размер: 260×246×48мм | 55 963 ₸ | 47 568 ₸ | 44 770 ₸
225 |  | WiFi Видеорегистратор | Hikvision | DS-7104NI-K1/W/M(C) | 303611922 | Количество каналов: 4×IP ¦ Запись: 4×4MP@25к/с / 4×3MP@25к/с / 4×2MP@25к/с ¦ Воспроизведение: 1×4.0MP / 2×2.0MP ¦ Битрейт: Входящий 50 Мбит/с / Исходящий 40 Мбит/с ¦ Кодек: H.265+/H.265/H.264+/H.264/MJPEG ¦ Количество потоков: 2 ¦ Интерфейс: Ethernet 1×RJ45 10M/100Mbps / 1×Wi-Fi 2.4GHz IEEE802.11b/g/n / Аудио 1×RCA Выход / 2×USB 2.0 / 1×HDMI UHD 4K / 1×VGA FullHD ¦ Носители: 1×SATA HDD 6Тб (нет в комплекте) ¦ Облачный сервис: HIK-Connect ¦ Доступ с мобильных устройств: HIK-Connect ¦ Дублирование трансляции и записи по локальной сети при помощи NVR Регистратора ¦ Настройка: Цветопередача/Яркость/Контрастность ¦ Smart Функции: Запись по cсобытию или движению в кадре ¦ Управление: HIK-Central / HIK-Connect / iVMS / WEB Клиент / Мышь ¦ Протокол: Hikvision/ONVIF/ISAPI ¦ Материал: ABS Пластик/Металл ¦ Питание: DC 12V ±10% 12W ¦ Температура: -10°C...+55°C ¦ Вес: 1.0кг ¦ Размер: 260×246×48мм | 51 030 ₸ | 43 376 ₸ | 40 824 ₸
217 |  | WiFi Камера | Hikvision | DS-2CV2Q21FD-IW(W) (2.8mm) | 311313452 | Разрешение: 2.0МР 1920×1080@25к/с ¦ Битрейт: 32Кб/с~8Мб/с ¦ Кодек: H.265+/H.265/H.264+/H.264/MJPEG/G.711/G.722.1/MP2L2 ¦ Количество потоков: 2 ¦ Интерфейс: Ethernet 1×RJ45 10M/100Mbps / 1×Wi-Fi 2.4GHz IEEE802.11b/g/n / Аудио 1×Микрофон/1×Динамик / Карта памяти 1×MicroSD до 256Gb ¦ Объектив: Фиксированный f2.8мм / Угол обзора 112.0° / 16X Цифровой Зум ¦ Подсветка: EXIR Smart ИК до 10м. ¦ Светочувствительность: 0.028 Люкс ¦ День/Ночь ¦ ИК Фильтр ¦ 3D DNR Подавление видео-шумов ¦ DWDR Широкий динамический диапазон ¦ HLC/BLC Компенсация засветки ¦ AGC Авто. регулировка усиления ¦ ANR Гарантированное сетевое хранение ¦ NAS Поддержка сетевого хранилища ¦ Smart Функции ¦ Доступ с мобильных устройств ¦ Протокол: Hikvision/ISAPI/SDK ¦ Reset Кнопка сброса настроек ¦ Материал: ABS Пластик ¦ Степень защиты: IP66 ¦ Питание: DC +5V ±10% 8.0W (БП в комплекте) ¦ Температура: -10°C...+40°C ¦ Вес: 0.28кг ¦ Размер: Ø82.4×113.6мм | 33 680 ₸ | 28 628 ₸ | 26 944 ₸
218 |  | WiFi Камера | Hikvision | DS-2CV2U21FD-IW(W) (2.8mm) | 311313454 | Разрешение: 2.0МР 1920×1080@25к/с ¦ Битрейт: 32Кб/с~8Мб/с ¦ Кодек: H.265+/H.265/H.264+/H.264/MJPEG/G.711/G.722.1/MP2L2 ¦ Количество потоков: 2 ¦ Интерфейс: 1×Wi-Fi 2.4GHz IEEE802.11b/g/n / Аудио 1×Микрофон/1×Динамик / Карта памяти 1×MicroSD до 256Gb ¦ Объектив: Фиксированный f2.8мм / Угол обзора 112.0° / 16X Цифровой Зум ¦ Подсветка: EXIR Smart ИК до 10м. ¦ Светочувствительность: 0.028 Люкс ¦ День/Ночь ¦ ИК Фильтр ¦ 3D DNR Подавление видео-шумов ¦ DWDR Широкий динамический диапазон ¦ HLC/BLC Компенсация засветки ¦ AGC Авто. регулировка усиления ¦ ANR Гарантированное сетевое хранение ¦ NAS Поддержка сетевого хранилища ¦ Smart Функции ¦ Доступ с мобильных устройств ¦ Протокол: Hikvision/ISAPI/SDK ¦ Reset Кнопка сброса настроек ¦ Материал: ABS Пластик ¦ Степень защиты: IP66 ¦ Питание: DC +5V ±10% 6.5W (БП в комплекте) ¦ Температура: -10°C...+40°C ¦ Вес: 0.12кг ¦ Размер: Ø64.0×112.0мм | 29 938 ₸ | 25 447 ₸ | 23 950 ₸
174 |  | WiFi Камера, кубическая | Hikvision | DS-2CD2421G0-IW(W) (2.8mm) | 311313456 | Разрешение: 2.0МР 1920×1080@25к/с ¦ Битрейт: 32Кб/с~8Мб/с ¦ Кодек: H.265+/H.265/H.264+/H.264/MJPEG/G.711u ¦ Количество потоков: 2 ¦ Интерфейс: Ethernet 1×RJ45 10M/100Mbps / 1×Wi-Fi 2.4GHz IEEE802.11b/g / Аудио 1×Микрофон/1×Динамик / Карта памяти 1×MicroSD до 256Gb ¦ PIR Датчик движения, Дистанция 8м. / Угол 90° ¦ Объектив: Фиксированный f2.8мм / Угол обзора 113.4° / 16X Цифровой Зум ¦ Подсветка: EXIR Smart ИК до 10м. ¦ Светочувствительность: 0.01 Люкс ¦ День/Ночь ¦ ИК Фильтр ¦ 3D DNR Подавление Видео-Шумов ¦ WDR 120дБ Широкий динамический диапазон ¦ BLC Компенсация засветки ¦ AGC Авто. Регулировка усиления ¦ ROI Регион интереса ¦ SVC Данные в видеопотоке ¦ ANR Гарантированное сетевое хранение ¦ NAS Поддержка сетевого хранилища ¦ Smart Функции: Движение в кадре / Пересечение линии / Вторжение в зону ¦ Доступ с мобильных устройств ¦ Протокол: Hikvision/ONVIF/ISAPI ¦ Reset Кнопка сброса настроек ¦ Материал: ABS Пластик ¦ Степень защиты: IP54 ¦ Питание: DC +12V ±25% 7.9W / PoE IEEE 802.3af ¦ Температура: -10°C...+40°C ¦ Вес: 0.115кг ¦ Размер: 102.9×65.2×32.6мм | 43 205 ₸ | 36 725 ₸ | 34 564 ₸
175 |  | WiFi Камера, кубическая | Hikvision | DS-2CD2423G0-IW(W) (2.8mm) | 311313476 | Разрешение: 2.0МР 1920×1080@25к/с ¦ Битрейт: 32Кб/с~16Мб/с ¦ Кодек: H.265+/H.265/H.264+/H.264/MJPEG/G711 ¦ Количество потоков: 3 ¦ Интерфейс: Ethernet 1×RJ45 10M/100Mbps / 1×Wi-Fi 2.4GHz IEEE802.11b/g/n / Аудио 1×Микрофон/1×Динамик / 1×MicroSD Карта памяти до 128Gb ¦ PIR Датчик движения, Дистанция 10м. / Угол 90° ¦ Объектив: Фиксированный f2.8мм / Угол обзора 114.0° / 16X Цифровой Зум ¦ Подсветка: Smart ИК до 10м. ¦ Светочувствительность: 0.01 Люкс ¦ День/Ночь ¦ ИК Фильтр ¦ 3D DNR Подавление Видео-Шумов ¦ WDR 120дБ Широкий динамический диапазон ¦ HLC/BLC Компенсация засветки ¦ AGC Авто. Регулировка усиления ¦ ROI Регион интереса ¦ SVC Данные в видеопотоке ¦ ANR Гарантированное сетевое хранение ¦ NAS Поддержка сетевого хранилища ¦ Smart Функции ¦ Доступ с мобильных устройств ¦ Протокол: Hikvision/ONVIF/ISAPI ¦ Reset Кнопка сброса настроек ¦ Материал: ABS Пластик ¦ Степень защиты: IP67 ¦ Питание: DC +12V ±25% 6.0W / PoE IEEE 802.3af ¦ Температура: -10°C...+40°C ¦ Вес: 0.128кг ¦ Размер: 102.8×65.2×32.6мм | 49 329 ₸ | 41 930 ₸ | 39 463 ₸
176 |  | WiFi Камера, кубическая | Hikvision | DS-2CD2443G0-IW(W) (2.8mm) | 311313506 | Разрешение: 4.0МР 2688×1520@25к/с ¦ Битрейт: 32Кб/с~16Мб/с ¦ Кодек: H.265+/H.265/H.264+/H.264/MJPEG/G711 ¦ Количество потоков: 3 ¦ Интерфейс: Ethernet 1×RJ45 10M/100Mbps / 1×Wi-Fi 2.4GHz IEEE802.11b/g/n / Аудио 1×Микрофон/1×Динамик / 1×MicroSD Карта памяти до 128Gb ¦ PIR Датчик движения, Дистанция 10м. / Угол 90° ¦ Объектив: Фиксированный f2.8мм / Угол обзора 98.0° / 16X Цифровой Зум ¦ Подсветка: Smart ИК до 10м. ¦ Светочувствительность: 0.01 Люкс ¦ День/Ночь ¦ ИК Фильтр ¦ 3D DNR Подавление Видео-Шумов ¦ WDR 120дБ Широкий динамический диапазон ¦ HLC/BLC Компенсация засветки ¦ AGC Авто. Регулировка усиления ¦ ROI Регион интереса ¦ SVC Данные в видеопотоке ¦ ANR Гарантированное сетевое хранение ¦ NAS Поддержка сетевого хранилища ¦ Smart Функции ¦ Доступ с мобильных устройств ¦ Протокол: Hikvision/ONVIF/ISAPI ¦ Reset Кнопка сброса настроек ¦ Материал: ABS Пластик ¦ Степень защиты: IP67 ¦ Питание: DC +12V ±25% 6.0W / PoE IEEE 802.3af ¦ Температура: -10°C...+40°C ¦ Вес: 0.128кг ¦ Размер: 102.8×65.2×32.6мм | 60 896 ₸ | 51 761 ₸ | 48 717 ₸
452 |  | Батарея | Hikvision | INR18650-35E-2S4P-2 | 101900319 |  | 144 075 ₸ | 122 463 ₸ | 115 260 ₸
271 |  | Веб-камера | Hikvision | DS-UA14 (3.6mm) | 300615418 |  | 34 714 ₸ | 34 714 ₸ | 28 455 ₸
272 |  | Веб-камера | Hikvision | DS-UA12 (3.6mm) | 300615417 | Разрешение: 2.0МР 1920×1080@25к/с ¦ ОС: Windows 7/10, Android, Linux, macOS ¦ Интерфейс: Аудио 1×Микрофон/1×Динамик / 1×USB 3.0 ¦ Объектив: Фиксированный f3.6мм / Угол обзора 86° ¦ Подсветка: Авто ¦ Светочувствительность: 0.1 Люкс ¦ Полноцветное изображение круглосуточно ¦ День/Ночь ¦ Материал: ABS Пластик ¦ Питание: DC 5V ±15% 2.5W ¦ Температура: -10°C...+45°C ¦ Вес: 0.113кг ¦ Размер: 103×48.5×43.6мм | 25 457 ₸ | 25 457 ₸ | 20 867 ₸
273 |  | Веб-камера | Hikvision | DS-U04 (3.6mm) | 300615278 | Разрешение: 4.0МР 2560×1440@25к/с ¦ ОС: Windows 7/10, Android, Linux, macOS ¦ Интерфейс: Аудио 1×Микрофон / 1×USB 2.0 ¦ Объектив: Фиксированный f3.6мм / Угол обзора 80° ¦ Светочувствительность: 0.1 Люкс ¦ Полноцветное изображение круглосуточно ¦ День/Ночь ¦ Материал: ABS Пластик ¦ Питание: DC 5V ±5% 1.2W ¦ Температура: -10°C...+45°C ¦ Вес: 0.089кг ¦ Размер: 80.1×48.6×42.18мм | 24 994 ₸ | 24 994 ₸ | 20 487 ₸
274 |  | Веб-камера | Hikvision | DS-U102 (3.1-15.5mm) | 300614772 | Разрешение: 2.0МР 1920×1080@25к/с ¦ ОС: Windows 7/10, Android, Linux, macOS ¦ Интерфейс: Аудио 1×Микрофон / 1×USB 2.0 ¦ Объектив: Варифокальный f3.1~15.5мм / Угол обзора 84.9°-20.8° ¦ Подсветка: Авто ¦ Светочувствительность: 0.1 Люкс ¦ Полноцветное изображение круглосуточно ¦ День/Ночь ¦ 120дБ Широкий динамический диапазон ¦ Материал: ABS Пластик ¦ Питание: DC 12V ±10% 5.7W ¦ Температура: -10°C...+50°C ¦ Вес: 0.925кг ¦ Размер: 145.3×145.6×145.8мм | 236 829 ₸ | 236 827 ₸ | 194 121 ₸
275 |  | Веб-камера | Hikvision | DS-UL8 (3.6mm) | 300614936 | Разрешение: 8.0МР 3840×2160@30к/с ¦ ОС: Windows 7/8/10, Android, Linux, macOS ¦ Интерфейс: Аудио 1×Микрофон / 1×USB 2.0/3.0 ¦ Объектив: Фиксированный f3.6мм / Угол обзора 83° ¦ Светочувствительность: 0.1 Люкс ¦ Полноцветное изображение круглосуточно ¦ День/Ночь ¦ Материал: ABS Пластик ¦ Питание: DC 5V ±5% 4.5W ¦ Температура: -10°C...+40°C ¦ Вес: 0.171кг ¦ Размер: 47.9×59.9×75.4мм | 96 120 ₸ | 96 119 ₸ | 78 787 ₸
276 |  | Веб-камера | Hikvision | DS-UL4 (3.6mm) | 300614935 | Разрешение: 4.0МР 2560×1440@30к/с ¦ ОС: Windows 7/8/10, Android, Linux, macOS ¦ Интерфейс: Аудио 1×Микрофон / 1×USB 2.0 ¦ Объектив: Фиксированный f3.6мм / Угол обзора 81° ¦ Светочувствительность: 0.1 Люкс ¦ Полноцветное изображение круглосуточно ¦ День/Ночь ¦ Материал: ABS Пластик ¦ Питание: DC 5V ±5% 2.5W ¦ Температура: -10°C...+40°C ¦ Вес: 0.17кг ¦ Размер: 47.9×59.9×75.4мм | 74 520 ₸ | 74 519 ₸ | 61 082 ₸
277 |  | Веб-камера | Hikvision | DS-UL2 (3.6mm) | 300614934 | Разрешение: 2.0МР 1920×1080@30к/с ¦ ОС: Windows 7/8/10, Android, Linux, macOS ¦ Интерфейс: Аудио 1×Микрофон / 1×USB 2.0 ¦ Объектив: Фиксированный f3.6мм / Угол обзора 87° ¦ Светочувствительность: 0.1 Люкс ¦ Полноцветное изображение круглосуточно ¦ День/Ночь ¦ Материал: ABS Пластик ¦ Питание: DC 5V ±5% 2.5W ¦ Температура: -10°C...+40°C ¦ Вес: 0.17кг ¦ Размер: 47.9×59.9×75.4мм | 63 720 ₸ | 63 719 ₸ | 52 229 ₸
278 |  | Веб-камера | Hikvision | DS-UC8 (3.6mm) | 300614588 | Разрешение: 8.0МР 3840×2160@30к/с ¦ ОС: Windows 7/8/10, Android, Linux, macOS ¦ Интерфейс: Аудио 2×Микрофон / 1×USB 3.0 ¦ Объектив: Фиксированный f3.6мм / Угол обзора 83° ¦ Подсветка: Авто ¦ Светочувствительность: 0.1 Люкс ¦ Полноцветное изображение круглосуточно ¦ День/Ночь ¦ DWDR Широкий динамический диапазон ¦ Материал: ABS Пластик ¦ Питание: DC 5V ±5% 4.5W ¦ Температура: -10°C...+45°C ¦ Вес: 0.15кг ¦ Размер: 120×27.9×25.6мм | 92 572 ₸ | 92 571 ₸ | 75 879 ₸
279 |  | Веб-камера | Hikvision | DS-UC4 (3.6mm) | 300615002 | Разрешение: 4.0МР 2560×1440@30к/с ¦ ОС: Windows 7/8/10, Android, Linux, macOS ¦ Интерфейс: Аудио 2×Микрофон / 1×USB 2.0 ¦ Объектив: Фиксированный f3.6мм / Угол обзора 80° ¦ Подсветка: Авто ¦ Светочувствительность: 0.1 Люкс ¦ Полноцветное изображение круглосуточно ¦ День/Ночь ¦ DWDR Широкий динамический диапазон ¦ Материал: ABS Пластик ¦ Питание: DC 5V ±5% 2.5W ¦ Температура: -10°C...+40°C ¦ Вес: 0.147кг ¦ Размер: 120×27.9×25.6мм | 61 714 ₸ | 61 714 ₸ | 50 586 ₸
280 |  | Веб-камера | Hikvision | DS-UC2 (3.6mm) | 300615001 | Разрешение: 2.0МР 1920×1080@30к/с ¦ ОС: Windows 7/8/10, Android, Linux, macOS ¦ Интерфейс: Аудио 2×Микрофон / 1×USB 2.0 ¦ Объектив: Фиксированный f3.6мм / Угол обзора 87° ¦ Подсветка: Авто ¦ Светочувствительность: 0.1 Люкс ¦ Полноцветное изображение круглосуточно ¦ День/Ночь ¦ DWDR Широкий динамический диапазон ¦ Материал: ABS Пластик ¦ Питание: DC 5V ±5% 2.5W ¦ Температура: -10°C...+40°C ¦ Вес: 0.147кг ¦ Размер: 120×27.9×25.6мм | 46 286 ₸ | 46 285 ₸ | 37 940 ₸
281 |  | Веб-камера | Hikvision | DS-U18 (3.6mm) | 300614670 | Разрешение: 8.0МР 3840×2160@30к/с ¦ ОС: Windows 7/10, Android, Linux ¦ Интерфейс: Аудио 1×Микрофон / 1×USB 3.0 ¦ Объектив: Фиксированный f3.6мм / Угол обзора 79° ¦ Подсветка: Авто ¦ Светочувствительность: 0.1 Люкс ¦ Полноцветное изображение круглосуточно ¦ День/Ночь ¦ Материал: ABS Пластик ¦ Питание: DC 5V ±15% 2.2W ¦ Температура: -10°C...+45°C ¦ Вес: 0.137кг ¦ Размер: 130×53.2×56.6мм | 74 520 ₸ | 74 519 ₸ | 61 082 ₸
282 |  | Веб-камера | Hikvision | DS-U12 (3.6mm) | 300614669 | Разрешение: 2.0МР 1920×1080@30к/с ¦ ОС: Windows 7/10, Android, Linux ¦ Интерфейс: Аудио 1×Микрофон / 1×USB 2.0 ¦ Объектив: Фиксированный f3.6мм / Угол обзора 81° ¦ Подсветка: Авто ¦ Светочувствительность: 0.1 Люкс ¦ Полноцветное изображение круглосуточно ¦ День/Ночь ¦ Материал: ABS Пластик ¦ Питание: DC 5V ±15% 1.0W ¦ Температура: -10°C...+40°C ¦ Вес: 0.14кг ¦ Размер: 118.1×46.8×54.9мм | 31 320 ₸ | 31 320 ₸ | 25 672 ₸
283 |  | Веб-камера | Hikvision | DS-U04P (3.6mm) | 300615277 | Разрешение: 4.0МР 2560×1440@30к/с ¦ ОС: Windows 7/10, Android, Linux, macOS ¦ Интерфейс: Аудио 1×Микрофон / 1×USB 2.0 ¦ Объектив: Фиксированный f3.6мм / Угол обзора 80° ¦ Светочувствительность: 0.1 Люкс ¦ Полноцветное изображение круглосуточно ¦ День/Ночь ¦ Материал: ABS Пластик ¦ Питание: DC 5V ±5% 1.6W ¦ Температура: -10°C...+45°C ¦ Вес: 0.093кг ¦ Размер: 80.1×48.6×42.2мм | 36 720 ₸ | 36 720 ₸ | 30 099 ₸
284 |  | Веб-камера | Hikvision | DS-U02P (3.6mm) | 300615276 | Разрешение: 2.0МР 1920×1080@30к/с ¦ ОС: Windows 7/10, Android, Linux, macOS ¦ Интерфейс: Аудио 1×Микрофон / 1×USB 2.0 ¦ Объектив: Фиксированный f3.6мм / Угол обзора 80° ¦ Светочувствительность: 0.1 Люкс ¦ Полноцветное изображение круглосуточно ¦ День/Ночь ¦ Материал: ABS Пластик ¦ Питание: DC 5V ±5% 1.6W ¦ Температура: -10°C...+45°C ¦ Вес: 0.093кг ¦ Размер: 80.1×48.6×42.2мм | 24 223 ₸ | 24 223 ₸ | 19 855 ₸
285 |  | Веб-камера | Hikvision | DS-U02 (3.6mm) | 300614678 | Разрешение: 2.0МР 1920×1080@30к/с ¦ ОС: Windows, Android, Linux, macOS ¦ Интерфейс: Аудио 1×Микрофон / 1×USB 2.0 ¦ Объектив: Фиксированный f3.6мм / Угол обзора 86° ¦ Светочувствительность: 0.1 Люкс ¦ Полноцветное изображение круглосуточно ¦ День/Ночь ¦ Питание: DC 5V ±5% 1.2W ¦ Температура: -10°C...+45°C ¦ Вес: 0.089кг ¦ Размер: 80.1×48.6×42.2мм | 16 200 ₸ | 16 200 ₸ | 13 278 ₸
159 |  | Видеорегистратор, мобильный | Hikvision | AE-AC1130-A/GA | 312400298 |  | 472 973 ₸ | 402 027 ₸ | 378 377 ₸
160 |  | Видеорегистратор, мобильный | Hikvision | AE-AC1130-A | 312400299 |  | 405 405 ₸ | 344 594 ₸ | 324 324 ₸
289 |  | Видеорегистратор, портативный | Hikvision | AE-DI5042-G4(EU)(GPS+4G)(AI)(232) | 307900212 | Разрешение: 4.0МР 2560×1440@25к/с ¦ Кодек: H.265/ H.264/JPEG ¦ Интерфейс: 1×Wi-Fi 2.4GHz IEEE802.11b/g/n / Аудио 1×Микрофон/1×Динамик / 4×Вход TVI / 1×USB 2.0 / 1×SIM Слот 4G LTE / Bluetooth 4.0 / 1×MicroSD Карта памяти до 128Gb ¦ Угол обзора 127° ¦ Функции: Распознавание лиц / Анализ поведения водителя ¦ Позиционирование: GPS, Гироскоп ¦ Питание: DC +12V ±25% 8.0W ¦ Температура: -20°C...+60°C ¦ Размер: 124×82×20.5мм | 439 501 ₸ | 373 576 ₸ | 351 600 ₸
290 |  | Видеорегистратор, портативный | Hikvision | AE-DI5042-G4(AI) | 307900192 | Разрешение: 4.0МР 2560×1440@25к/с ¦ Кодек: H.265/ H.264/JPEG ¦ Интерфейс: 1×Wi-Fi 2.4GHz IEEE802.11b/g/n / Аудио 1×Микрофон/1×Динамик / 4×Вход TVI / 1×USB 2.0 / 1×SIM Слот 4G LTE / Bluetooth 4.0 / 1×MicroSD Карта памяти до 128Gb ¦ Угол обзора 127° ¦ Функции: Распознавание лиц / Анализ поведения водителя ¦ Позиционирование: GPS, Гироскоп ¦ Питание: DC +12V ±25% 8.0W ¦ Температура: -20°C...+60°C ¦ Размер: 124×82×20.5мм | 439 501 ₸ | 373 576 ₸ | 351 600 ₸
291 |  | Видеорегистратор, портативный | Hikvision | AE-DI5042-G4(LPR) | 307900191 | Разрешение: 4.0МР 2560×1440@25к/с ¦ Кодек: H.265/ H.264/JPEG ¦ Интерфейс: 1×Wi-Fi 2.4GHz IEEE802.11b/g/n / Аудио 1×Микрофон/1×Динамик / 4×Вход TVI / 1×USB 2.0 / 1×SIM Слот 4G LTE / Bluetooth 4.0 / 1×MicroSD Карта памяти до 128Gb ¦ Угол обзора 127° ¦ Функции: Распознавание лиц / Анализ поведения водителя ¦ Позиционирование: GPS, Гироскоп ¦ Питание: DC +12V ±25% 8.0W ¦ Температура: -20°C...+60°C ¦ Размер: 124×82×20.5мм | 502 287 ₸ | 394 923 ₸ | 361 942 ₸
292 |  | Видеорегистратор, портативный | Hikvision | AE-DI5042-G4(Lite) | 307900190 | Разрешение: 4.0МР 2560×1440@25к/с ¦ Кодек: H.265/ H.264/JPEG ¦ Интерфейс: 1×Wi-Fi 2.4GHz IEEE802.11b/g/n / Аудио 1×Микрофон/1×Динамик / 4×Вход TVI / 1×USB 2.0 / 1×SIM Слот 4G LTE / Bluetooth 4.0 / 1×MicroSD Карта памяти до 128Gb ¦ Угол обзора 127° ¦ Функции: Распознавание лиц / Анализ поведения водителя ¦ Позиционирование: GPS, Гироскоп ¦ Питание: DC +12V ±25% 8.0W ¦ Температура: -20°C...+60°C ¦ Размер: 124×82×20.5мм | 350 727 ₸ | 298 118 ₸ | 280 581 ₸
334 |  | Видеорегистратор, портативный | Hikvision | AE-DC0916-M1(Viscose) | 307900279 | Дисплей IPS 11.8" (4.64см) / Разрешение: 1920×384пикс. ¦ Разрешение: 2.0МР 1920×1080@25к/с ¦ Угол обзора 124° ¦ WDR 120 дБ Широкий динамический диапазон ¦ Настройка: Яркость ¦ Питание: DC 12V ±10% 12.0W ¦ Температура: -20°C...+70°C ¦ Вес: 0.65кг ¦ Размер: 41.4×243.4×63.8мм | 257 191 ₸ | 202 217 ₸ | 185 329 ₸
335 |  | Видеорегистратор, портативный | Hikvision | AE-DC5113-F6S(+GPS) | 307900343 |  | 84 880 ₸ | 72 148 ₸ | 67 904 ₸
336 |  | Видеорегистратор, портативный | Hikvision | AE-DC5013-F6(+GPS) | 307900291 | Разрешение: 4.0МР 2560×1440@30к/с ¦ Кодек: H.265/JPEG ¦ Интерфейс: 1×Wi-Fi 2.4GHz IEEE802.11b/g/n / Аудио 1×Микрофон/1×Динамик / 1×USB 2.0 / G-сенсор / 1×MicroSD Карта памяти до 128Gb ¦ Угол обзора 109° ¦ Позиционирование: GPS ¦ Питание: DC 5V ±10% 5.0W ¦ Температура: -20°C...+70°C ¦ Вес: 0.12кг ¦ Размер: Ø45×50мм | 72 973 ₸ | 62 027 ₸ | 58 378 ₸
337 |  | Видеорегистратор, портативный | Hikvision | AE-DC5013-F6 | 307900292 | Разрешение: 4.0МР 2560×1440@30к/с ¦ Кодек: H.265/JPEG ¦ Интерфейс: 1×Wi-Fi 2.4GHz IEEE802.11b/g/n / Аудио 1×Микрофон/1×Динамик / 1×USB 2.0 / G-сенсор / 1×MicroSD Карта памяти до 128Gb ¦ Угол обзора 109° ¦ Питание: DC 5V ±10% 5.0W ¦ Температура: -20°C...+70°C ¦ Вес: 0.12кг ¦ Размер: Ø45×50мм | 66 169 ₸ | 56 244 ₸ | 52 935 ₸
338 |  | Видеорегистратор, портативный | Hikvision | AE-DC5322-G2(+Rear Cam) | 307900202 | Дисплей 3" (1.18см) / Разрешение: 960×480пикс ¦ Разрешение: 4.0МР 2560×1440@25к/с ¦ Кодек: H.264/JPEG ¦ Интерфейс: 1×Wi-Fi 2.4GHz IEEE802.11b/g/n / Аудио 1×Микрофон/1×Динамик / 1×USB 2.0 / 1×SIM Слот 4G LTE / Bluetooth 4.0 / G-сенсор / 1×MicroSD Карта памяти до 128Gb ¦ Угол обзора 126° ¦ Светочувствительность: 0.1 Люкс ¦ Позиционирование: GPS ¦ Функции: Обнаружение парковки ¦ Питание: DC 5V ±10% 5.0W ¦ Температура: -20°C...+70°C ¦ Вес: 0.177кг ¦ Размер: 99.9×88.3×38.2мм | 262 073 ₸ | 206 055 ₸ | 188 847 ₸
339 |  | Видеорегистратор, портативный | Hikvision | AE-DC5313-C6PRO(GPS) | 307900387 | Разрешение: 4.0МР 2560×1600@30к/с ¦ Кодек: H.265/JPEG ¦ Интерфейс: 1×Wi-Fi 2.4GHz IEEE802.11b/g/n / Аудио 1×Микрофон/1×Динамик / 1×USB 2.0 / 1×GPS / G-сенсор / 1×TF Карта памяти до 128Gb ¦ Угол обзора 130° ¦ Разрешение экрана: 1640×480пикс. ¦ Питание: DC 5V ±10% 3.0W ¦ Температура: -20°C...+70°C ¦ Вес: 0.12кг ¦ Размер: 90×54×15.5мм | 79 777 ₸ | 67 810 ₸ | 63 821 ₸
340 |  | Видеорегистратор, портативный | Hikvision | AE-DC5313-C6 | 307900371 | Разрешение: 4.0МР 2560×1600@30к/с ¦ Кодек: H.265/JPEG ¦ Интерфейс: 1×Wi-Fi 2.4GHz IEEE802.11b/g/n / Аудио 1×Микрофон/1×Динамик / 1×USB 2.0 / G-сенсор / 1×TF Карта памяти до 128Gb ¦ Угол обзора 130° ¦ Разрешение экрана: 1640×480пикс. ¦ Питание: DC 5V ±10% 3.0W ¦ Температура: -20°C...+70°C ¦ Вес: 0.12кг ¦ Размер: 90×54×15.5мм | 72 973 ₸ | 62 027 ₸ | 58 378 ₸
341 |  | Видеорегистратор, портативный | Hikvision | AE-DC2015-B1 | 307900222 | Разрешение: 2.0МР 1920×1080@25к/с ¦ Кодек: H.264/JPEG ¦ Интерфейс: 1×Wi-Fi IEEE802.11b/g/n / Аудио 1×Микрофон/1×Динамик / 1×USB 2.0 / 1×MicroSD Карта памяти до 128Gb ¦ Угол обзора 123° ¦ Светочувствительность: 0.1 Люкс ¦ Питание: DC 5V ±10% 2.0W ¦ Температура: -20°C...+70°C ¦ Вес: 0.047кг ¦ Размер: 59.3×59.2×25.6мм | 37 252 ₸ | 31 664 ₸ | 29 801 ₸
346 |  | Видеорегистратор, портативный | Hikvision | AE-DI5042-G4(AU)(GPS+4G)(Lite)(CAN) | 307900229 | Разрешение: 4.0МР 2560×1440@25к/с ¦ Кодек: H.265/ H.264/JPEG ¦ Интерфейс: 1×Wi-Fi 2.4GHz IEEE802.11b/g/n / Аудио 1×Микрофон/1×Динамик / 4×Вход TVI / 1×USB 2.0 / 1×SIM Слот 4G LTE / Bluetooth 4.0 / 1×MicroSD Карта памяти до 128Gb ¦ Угол обзора 127° ¦ Функции: Распознавание лиц / Анализ поведения водителя ¦ Позиционирование: GPS, Гироскоп ¦ Питание: DC +12V ±25% 8.0W ¦ Температура: -20°C...+60°C ¦ Размер: 124×82×20.5мм | 400 831 ₸ | 315 153 ₸ | 288 834 ₸
347 |  | Видеорегистратор, портативный | Hikvision | AE-DI5042-G4(AU)(GPS+4G)(Lite)(232) | 307900228 | Разрешение: 4.0МР 2560×1440@25к/с ¦ Кодек: H.265/ H.264/JPEG ¦ Интерфейс: 1×Wi-Fi 2.4GHz IEEE802.11b/g/n / Аудио 1×Микрофон/1×Динамик / 4×Вход TVI / 1×USB 2.0 / 1×SIM Слот 4G LTE / Bluetooth 4.0 / 1×MicroSD Карта памяти до 128Gb ¦ Угол обзора 127° ¦ Функции: Распознавание лиц / Анализ поведения водителя ¦ Позиционирование: GPS, Гироскоп ¦ Питание: DC +12V ±25% 8.0W ¦ Температура: -20°C...+60°C ¦ Размер: 124×82×20.5мм | 400 831 ₸ | 315 153 ₸ | 288 834 ₸
348 |  | Видеорегистратор, портативный | Hikvision | AE-DI5042-G4(AU)(GPS+4G)(AI)(CAN) | 307900227 | Разрешение: 4.0МР 2560×1440@25к/с ¦ Кодек: H.265/ H.264/JPEG ¦ Интерфейс: 1×Wi-Fi 2.4GHz IEEE802.11b/g/n / Аудио 1×Микрофон/1×Динамик / 4×Вход TVI / 1×USB 2.0 / 1×SIM Слот 4G LTE / Bluetooth 4.0 / 1×MicroSD Карта памяти до 128Gb ¦ Угол обзора 127° ¦ Функции: Распознавание лиц / Анализ поведения водителя ¦ Позиционирование: GPS, Гироскоп ¦ Питание: DC +12V ±25% 8.0W ¦ Температура: -20°C...+60°C ¦ Размер: 124×82×20.5мм | 502 287 ₸ | 394 923 ₸ | 361 942 ₸
349 |  | Видеорегистратор, портативный | Hikvision | AE-DI5042-G4(AU)(GPS+4G)(AI)(232) | 307900211 | Разрешение: 4.0МР 2560×1440@25к/с ¦ Кодек: H.265/ H.264/JPEG ¦ Интерфейс: 1×Wi-Fi 2.4GHz IEEE802.11b/g/n / Аудио 1×Микрофон/1×Динамик / 4×Вход TVI / 1×USB 2.0 / 1×SIM Слот 4G LTE / Bluetooth 4.0 / 1×MicroSD Карта памяти до 128Gb ¦ Угол обзора 127° ¦ Функции: Распознавание лиц / Анализ поведения водителя ¦ Позиционирование: GPS, Гироскоп ¦ Питание: DC +12V ±25% 8.0W ¦ Температура: -20°C...+60°C ¦ Размер: 124×82×20.5мм | 502 287 ₸ | 394 923 ₸ | 361 942 ₸
350 |  | Видеорегистратор, портативный | Hikvision | AE-DI5042-G4(EU)(GPS+4G)(Lite)(232) | 307900231 | Разрешение: 4.0МР 2560×1440@25к/с ¦ Кодек: H.265/ H.264/JPEG ¦ Интерфейс: 1×Wi-Fi 2.4GHz IEEE802.11b/g/n / Аудио 1×Микрофон/1×Динамик / 4×Вход TVI / 1×USB 2.0 / 1×SIM Слот 4G LTE / Bluetooth 4.0 / 1×MicroSD Карта памяти до 128Gb ¦ Угол обзора 127° ¦ Функции: Распознавание лиц / Анализ поведения водителя ¦ Позиционирование: GPS, Гироскоп ¦ Питание: DC +12V ±25% 8.0W ¦ Температура: -20°C...+60°C ¦ Размер: 124×82×20.5мм | 350 727 ₸ | 298 118 ₸ | 280 581 ₸
351 |  | Видеорегистратор, портативный | Hikvision | AE-DI5042-G4(EU)(GPS+4G)(AI)(CAN) | 307900230 | Разрешение: 4.0МР 2560×1440@25к/с ¦ Кодек: H.265/ H.264/JPEG ¦ Интерфейс: 1×Wi-Fi 2.4GHz IEEE802.11b/g/n / Аудио 1×Микрофон/1×Динамик / 4×Вход TVI / 1×USB 2.0 / 1×SIM Слот 4G LTE / Bluetooth 4.0 / 1×MicroSD Карта памяти до 128Gb ¦ Угол обзора 127° ¦ Функции: Распознавание лиц / Анализ поведения водителя ¦ Позиционирование: GPS, Гироскоп ¦ Питание: DC +12V ±25% 8.0W ¦ Температура: -20°C...+60°C ¦ Размер: 124×82×20.5мм | 439 501 ₸ | 373 576 ₸ | 351 600 ₸
460 |  | Док станция, портативная | Hikvision | DS-MDS003-E | 303201026 | Расширение отсеков на 8 портативных камер для DS-MDS003/2T/8 | 580 665 ₸ | 493 565 ₸ | 464 531 ₸
461 |  | Док станция, портативная | Hikvision | DS-MDS003/2T/8 | 303201027 | Док-станция предназначена для сбора данных с нескольких портативных камер ¦ Подключение: 8 портативных камер (DC 5V 1.5A для каждого) (Опционально 16 / 24 / 32 камер) ¦ Автоматическая зарядка, загрузка данных и чистка дискового пространство ¦ Автоматическое считывание времени, номера продукта и даты портативной камеры ¦ Циклическая запись: файлы будут автоматически перезаписаны в соответствии с временной шкалой хранения, когда недостаточно места ¦ Дисплей 13.3" (33.7см) / Разрешение: 1920×1080пикс. / Сенсорный экран ¦ Носители: 6×SATA 8TB HDD (нет в комплекте) / 1×SATA 2TB HDD (в комплекте) ¦ Интерфейс: Ethernet 1×RJ45 10M/100Mbps / Аудио 1×Динамик / 2×USB 2.0/3.0 / 1×RS232 ¦ ANR Гарантированное сетевое хранение ¦ Функции: Распознавание лиц для безопасного хранения / Независимая блокировка слота ¦ Установка: Настенный / Настольный ¦ Питание: AC 100V~240V 50-60Hz 250W ¦ Температура: -10°C...+55°C ¦ Вес: 18.29кг ¦ Размер: 635×604.6×108.7мм | 1 599 375 ₸ | 1 359 468 ₸ | 1 279 498 ₸
462 |  | Док станция, портативная | Hikvision | DS-MDS001/2T( for DS-MH2311) | 303201183 | Док-станция предназначена для сбора данных с нескольких портативных камер ¦ Подключение: до 8 портативных камер (DC 5V 1.5A для каждого) ¦ Автоматическая зарядка, загрузка данных и чистка дискового пространство ¦ Автоматическое считывание времени, номера продукта и даты портативной камеры ¦ Циклическая запись: файлы будут автоматически перезаписаны в соответствии с временной шкалой хранения, когда недостаточно места ¦ Носители: 4×SATA 8TB HDD (нет в комплекте) / 1×SATA 2TB HDD (в комплекте) ¦ Интерфейс: Ethernet 1×RJ45 10M/100/1000Mbps / Аудио 1×Микрофон/1×Динамик / 1×USB 3.0 ¦ ANR Гарантированное сетевое хранение ¦ Кнопки: Вкл./Выкл. ¦ Установка: Компьютер ¦ Питание: AC 100V~240V 50-60Hz 250W ¦ Температура: -10°C...+55°C ¦ Вес: 7.1кг ¦ Размер: 400×300×124мм | 800 415 ₸ | 680 353 ₸ | 640 331 ₸
464 |  | Док станция, портативная | Hikvision | DS-MDS001/2T( for DS-MCW407) | 303201228 | Док-станция предназначена для сбора данных с нескольких портативных камер ¦ Подключение: до 8 портативных камер (DC 5V 1.5A для каждого) ¦ Автоматическая зарядка, загрузка данных и чистка дискового пространство ¦ Автоматическое считывание времени, номера продукта и даты портативной камеры ¦ Циклическая запись: файлы будут автоматически перезаписаны в соответствии с временной шкалой хранения, когда недостаточно места ¦ Носители: 4×SATA 8TB HDD (нет в комплекте) / 1×SATA 2TB HDD (в комплекте) ¦ Интерфейс: Ethernet 1×RJ45 10M/100/1000Mbps / Аудио 1×Микрофон/1×Динамик / 1×USB 3.0 ¦ ANR Гарантированное сетевое хранение ¦ Кнопки: Вкл./Выкл. ¦ Установка: Компьютер ¦ Питание: AC 100V~240V 50-60Hz 250W ¦ Температура: -10°C...+55°C ¦ Вес: 7.1кг ¦ Размер: 400×300×124мм | 800 415 ₸ | 680 353 ₸ | 640 331 ₸
453 |  | Зарядное устройство, портативное | Hikvision | DS-MH1491 | 307500318 | Зарядное устройство ¦ Питание: DC 12V, 3А ¦ Температура: 0°C...+45°C | 91 684 ₸ | 77 931 ₸ | 73 346 ₸
455 |  | Зарядное устройство, портативное | Hikvision | DS-MH1411-N1 | 303200778 | База для портативной камеры серии DS-MH2311 ¦ Копирование данных ¦ Возможность подключения к док-станции ¦ Питание: DC 5.4V 2.2А ¦ Температура: 0°C...+45°C ¦ Размер: 74×99.8×42мм | 33 472 ₸ | 28 451 ₸ | 26 777 ₸
457 |  | Зарядное устройство, портативное | Hikvision | DS-MH1490 | 307500149 | Зарядное устройство для литиевых батарей ¦ Питание: DC 12V, 3А ¦ Температура: 0°C...+45°C | 104 306 ₸ | 82 011 ₸ | 75 162 ₸
314 |  | Защитная крышка для видеорегистратора | Hikvision | DS-MP1734 (AE) |  |  | 80 546 ₸ | 63 329 ₸ | 58 041 ₸
139 |  | Кабель | Hikvision | DS-MP2110-10/100MM | 303301535 | Соединительный кабель с 2-мя 4-х контактными авиационными коннекторами для подключения мобильных IP-камер Hikvision длиной 10 метров. Он может использоваться в мобильных видеорегистраторах: DS-M5504HNI/GW/WI(M12), DS-MP5604N(M12), DS-M7508HNI/GW/WI(M12), DS-MP7608HN/GW/WI58(1T)(M12), DS-MP7608HN/GLF/WI58(1T)(M12). | 45 114 ₸ | 38 347 ₸ | 36 091 ₸
140 |  | Кабель | Hikvision | AE-MCE130-10(M12D8M to line) |  |  | 33 472 ₸ | 28 451 ₸ | 26 777 ₸
141 |  | Кабель | Hikvision | AE-MC0605-16 |  |  | 42 204 ₸ | 35 873 ₸ | 33 763 ₸
142 |  | Кабель | Hikvision | AE-MC0605-12 |  |  | 36 383 ₸ | 30 925 ₸ | 29 106 ₸
143 |  | Кабель | Hikvision | AE-MC0605-8 |  |  | 30 561 ₸ | 25 977 ₸ | 24 448 ₸
144 |  | Кабель | Hikvision | AE-MC0605-4 |  |  | 24 740 ₸ | 21 029 ₸ | 19 792 ₸
145 |  | Кабель | Hikvision | AE-MC0605-2 |  |  | 21 830 ₸ | 18 555 ₸ | 17 464 ₸
146 |  | Кабель | Hikvision | AE-MCE023-0.3 |  |  | 7 277 ₸ | 6 185 ₸ | 5 821 ₸
155 |  | Кабель | Hikvision | DS-MP2100-4 | 307500246 | Кабель для видеонаблюдения ¦ Интерфейс: 4-х контактный авиационный интерфейс | 8 335 ₸ | 7 085 ₸ | 6 668 ₸
294 |  | Кабель | Hikvision | AE-MC0610-0.4 | 309501398 |  | 5 974 ₸ | 4 697 ₸ | 4 306 ₸
295 |  | Кабель | Hikvision | AE-MC0201-4 | 309501055 | Соединительный кабель с 2-мя 4-х контактными авиационными коннекторами для подключения мобильных аналоговых камер Hikvision длиной 4 метра. Он может использоваться в мобильных видеорегистраторах: DS-MP3504-SD, DS-MP5604-SD, DS-M5504HM-T, DS-MP5504, DS-MP5604, DS-MP7508,DS-MP7516, DS-MP7608, DS-MP7608H. | 10 187 ₸ | 8 659 ₸ | 8 150 ₸
296 |  | Кабель | Hikvision | AE-MC0708-20 |  |  | 33 472 ₸ | 28 451 ₸ | 26 777 ₸
297 |  | Кабель | Hikvision | AE-MC0708-17 |  |  | 29 106 ₸ | 24 740 ₸ | 23 285 ₸
298 |  | Кабель | Hikvision | AE-MC0708-12.5 |  |  | 26 195 ₸ | 22 266 ₸ | 20 957 ₸
299 |  | Кабель | Hikvision | AE-MC0708-11 |  |  | 23 909 ₸ | 20 322 ₸ | 19 126 ₸
300 |  | Кабель | Hikvision | AE-MC0708-9.5 |  |  | 21 830 ₸ | 18 555 ₸ | 17 464 ₸
301 |  | Кабель | Hikvision | AE-MC0708-8 |  |  | 18 919 ₸ | 16 081 ₸ | 15 135 ₸
302 |  | Кабель | Hikvision | AE-MC0708-5.5 |  |  | 14 553 ₸ | 12 370 ₸ | 11 643 ₸
303 |  | Кабель | Hikvision | AE-MC0708-3 |  |  | 10 187 ₸ | 8 659 ₸ | 8 150 ₸
304 |  | Кабель | Hikvision | AE-MC0708-1.5 |  |  | 7 277 ₸ | 6 185 ₸ | 5 821 ₸
305 |  | Кабель | Hikvision | AE-MC0201-20 | 309500849 | Соединительный кабель с 2-мя 4-х контактными авиационными коннекторами для подключения мобильных аналоговых камер Hikvision длиной 20 метров. Он может использоваться в мобильных видеорегистраторах: DS-MP3504-SD, DS-MP5604-SD, DS-M5504HM-T, DS-MP5504, DS-MP5604, DS-MP7508,DS-MP7516, DS-MP7608, DS-MP7608H. | 33 472 ₸ | 28 451 ₸ | 26 777 ₸
306 |  | Кабель | Hikvision | AE-MC0201-18 | 309500848 | Соединительный кабель с 2-мя 4-х контактными авиационными коннекторами для подключения мобильных аналоговых камер Hikvision длиной 18 метров. Он может использоваться в мобильных видеорегистраторах: DS-MP3504-SD, DS-MP5604-SD, DS-M5504HM-T, DS-MP5504, DS-MP5604, DS-MP7508,DS-MP7516, DS-MP7608, DS-MP7608H. | 30 561 ₸ | 25 977 ₸ | 24 448 ₸
307 |  | Кабель | Hikvision | AE-MC0201-16 | 309501447 | Соединительный кабель с 2-мя 4-х контактными авиационными коннекторами для подключения мобильных аналоговых камер Hikvision длиной 16 метров. Он может использоваться в мобильных видеорегистраторах: DS-MP3504-SD, DS-MP5604-SD, DS-M5504HM-T, DS-MP5504, DS-MP5604, DS-MP7508,DS-MP7516, DS-MP7608, DS-MP7608H. | 27 651 ₸ | 23 503 ₸ | 22 121 ₸
308 |  | Кабель | Hikvision | AE-MC0201-14 | 309501446 | Соединительный кабель с 2-мя 4-х контактными авиационными коннекторами для подключения мобильных аналоговых камер Hikvision длиной 14 метров. Он может использоваться в мобильных видеорегистраторах: DS-MP3504-SD, DS-MP5604-SD, DS-M5504HM-T, DS-MP5504, DS-MP5604, DS-MP7508,DS-MP7516, DS-MP7608, DS-MP7608H. | 24 740 ₸ | 21 029 ₸ | 19 792 ₸
309 |  | Кабель | Hikvision | AE-MC0201-12 | 309501057 | Соединительный кабель с 2-мя 4-х контактными авиационными коннекторами для подключения мобильных аналоговых камер Hikvision длиной 12 метров. Он может использоваться в мобильных видеорегистраторах: DS-MP3504-SD, DS-MP5604-SD, DS-M5504HM-T, DS-MP5504, DS-MP5604, DS-MP7508,DS-MP7516, DS-MP7608, DS-MP7608H. | 21 830 ₸ | 18 555 ₸ | 17 464 ₸
310 |  | Кабель | Hikvision | AE-MC0201-10 | 309500844 | Соединительный кабель с 2-мя 4-х контактными авиационными коннекторами для подключения мобильных аналоговых камер Hikvision длиной 10 метров. Он может использоваться в мобильных видеорегистраторах: DS-MP3504-SD, DS-MP5604-SD, DS-M5504HM-T, DS-MP5504, DS-MP5604, DS-MP7508,DS-MP7516, DS-MP7608, DS-MP7608H. | 18 919 ₸ | 16 081 ₸ | 15 135 ₸
311 |  | Кабель | Hikvision | AE-MC0201-8 | 309500843 | Соединительный кабель с 2-мя 4-х контактными авиационными коннекторами для подключения мобильных аналоговых камер Hikvision длиной 8 метров. Он может использоваться в мобильных видеорегистраторах: DS-MP3504-SD, DS-MP5604-SD, DS-M5504HM-T, DS-MP5504, DS-MP5604, DS-MP7508,DS-MP7516, DS-MP7608, DS-MP7608H. | 16 008 ₸ | 13 607 ₸ | 12 807 ₸
312 |  | Кабель | Hikvision | AE-MC0201-6 | 309500842 | Соединительный кабель с 2-мя 4-х контактными авиационными коннекторами для подключения мобильных аналоговых камер Hikvision длиной 6 метров. Он может использоваться в мобильных видеорегистраторах: DS-MP3504-SD, DS-MP5604-SD, DS-M5504HM-T, DS-MP5504, DS-MP5604, DS-MP7508,DS-MP7516, DS-MP7608, DS-MP7608H. | 13 098 ₸ | 11 133 ₸ | 10 478 ₸
313 |  | Кабель | Hikvision | AE-MC0201-2 | 309500840 | Соединительный кабель с 2-мя 4-х контактными авиационными коннекторами для подключения мобильных аналоговых камер Hikvision длиной 2 метра. Он может использоваться в мобильных видеорегистраторах: DS-MP3504-SD, DS-MP5604-SD, DS-M5504HM-T, DS-MP5504, DS-MP5604, DS-MP7508,DS-MP7516, DS-MP7608, DS-MP7608H. | 7 277 ₸ | 6 185 ₸ | 5 821 ₸
463 |  | Камера портативная | Hikvision | DS-MH2311/32G/GLE(C) | 303201140 | Разрешение видео: 2.0МР 1920×1080@30к/с ¦ Кодек: H.265/H.264/JPEG/G.722.1/PCM ¦ Количество потоков: 2 ¦ Дисплей 2.4" (6.09см) LCD Цветной / Разрешение: 240×320пикс. / Сенсорный экран ¦ Разрешение фото: 5.0MP, 16.0MP, 30.0MP ¦ Угол обзора 129° ¦ Подсветка: ИК Белая до 3м. ¦ Память: Встроенная 32Gb ¦ Интерфейс: 1×Wi-Fi 2.4GHz IEEE802.11a/b/g/n/ac / Аудио 1×Микрофон/1×Динамик / 1×miniUSB 2.0 / 1×MicroSIM Слот 3G/4G / Bluetooth 4.2 ¦ Позиционирование: GPS, Beidou ¦ Smart функции: Обнаружение лица / Захват лица ¦ Кнопки: Вкл./Выкл. / видеозапись / снимок / аудиозапись / аудиосвязь / SOS ¦ Степень защиты: IP67 ¦ Питание: Батарея 3.300 mAH (съемная) ¦ Температура: -20°C...+55°C ¦ Вес: 0.19кг ¦ Размер: 82.6×58×29мм | 362 370 ₸ | 308 014 ₸ | 289 895 ₸
466 |  | Камера портативная | Hikvision | DS-MH2211 | 303200951 | Разрешение видео: 2.0МР 1920×1080@25к/с ¦ Кодек: H.265/H.264/JPG ¦ Количество потоков: 2 ¦ Дисплей 2.0" (5.08см) LCD Цветной ¦ Разрешение фото: до 30.0MP ¦ Угол обзора 127° ¦ Интерфейс: 1×miniUSB 2.0 ¦ Кнопки: Вкл./Выкл. / видеозапись / захват / снимок / аудиозапись / аудиосвязь / меню / вверх/вниз / ОK ¦ Степень защиты: IP65 ¦ Питание: Батарея 1.650 mAH (съемная) ¦ Температура: -20°C...+55°C ¦ Вес: 0.127кг ¦ Размер: 81.5×54.5×26мм | 0 ₸ | 0 ₸ | 0 ₸
342 |  | Камера, портативная | Hikvision | AE-VC155T (6.0mm) | 308901909 | Разрешение: 1.0MP 1280х720@30к/с ¦ Интерфейс: Видео 1×Авиационный Выход ¦ Объектив: Фиксированный f6.0мм ¦ Подсветка: Нет. ¦ Светочувствительность: 0.1 Люкс ¦ День/Ночь ¦ WDR 120дБ Широкий динамический диапазон ¦ AGC Авто. Усилитель сигнала ¦ Питание: DC 6-16V 2.0W ¦ Температура: -30°C...+75°C ¦ Размер: 86x62.2x38.8мм | 62 162 ₸ | 52 838 ₸ | 49 730 ₸
343 |  | Камера, портативная | Hikvision | AE-VC154T-IT(6.0mm)(2.5m) | 308901910 | Разрешение: 1.0МР 1280×720@30к/с ¦ Интерфейс: Аудио 1×Микрофон/1×Выход / Видео 1×Выход ¦ Объектив: Фиксированный f6.0мм ¦ Подсветка: ИК до 3м. ¦ Светочувствительность: 0.1 Люкс ¦ День/Ночь ¦ AWB Авто. баланс белого ¦ Питание: DC 6-16V ±10% 2.5W ¦ Температура: -30°C...+85°C ¦ Вес: 0.055кг ¦ Размер: 66×45×23.5мм | 62 162 ₸ | 52 838 ₸ | 49 730 ₸
344 |  | Камера, портативная | Hikvision | AE-VC143T-ITS(2.1mm)(2m) | 308900844 | Разрешение: 1.0МР 1280×720@25к/с ¦ Интерфейс: Аудио 1×Микрофон/1×Выход / Видео 1×Выход ¦ Объектив: Фиксированный f2.1мм ¦ Подсветка: ИК до 5м. ¦ Светочувствительность: 0.1 Люкс ¦ День/Ночь ¦ AWB Авто. баланс белого ¦ Питание: DC +12V ±10% 2.5W ¦ Температура: -35°C...+65°C ¦ Вес: 0.055кг ¦ Размер: 61×39×33мм | 32 017 ₸ | 27 214 ₸ | 25 613 ₸
345 |  | Камера, портативная | Hikvision | AE-VC143T-ITS(2.1mm)(0.3m) | 308900654 | Разрешение: 1.0МР 1280×720@25к/с ¦ Интерфейс: Аудио 1×Микрофон/1×Выход / Видео 1×Выход ¦ Объектив: Фиксированный f2.1мм ¦ Подсветка: ИК до 5м. ¦ Светочувствительность: 0.1 Люкс ¦ День/Ночь ¦ AWB Авто. баланс белого ¦ Питание: DC +12V ±10% 2.5W ¦ Температура: -35°C...+65°C ¦ Вес: 0.055кг ¦ Размер: 61×39×33мм | 29 106 ₸ | 24 740 ₸ | 23 285 ₸
454 |  | Камера, портативная | Hikvision | DS-MCW406/32G | 303201342 | Разрешение: 4.0MP 2688×1520@30к/с ¦ Кодек: H.265/H.264/G.711a/G.711u/G.722.1 ¦ Количество потоков: 2 ¦ Интерфейс: Аудио 1×Микрофон/1×Динамик / 1×USB Type C / Карта памяти 1×MicroSD до 32Gb ¦ Угол обзора 129.0° ¦ Экран: TFT Дисплей 1.77" (4.49см) / Разрешение: 128×160пикс. ¦ Подсветка: EXIR ИК до 10м. ¦ День/Ночь ¦ ИК Фильтр ¦ AWB Авто. баланс белого ¦ Материал: Металл ¦ Степень защиты: IP54 ¦ Питание: Аккумуляторная батарея 2500мАч ¦ Температура: -20°C...+55°C ¦ Вес: 0.125кг ¦ Размер: 29.6×58×80мм | 129 522 ₸ | 110 093 ₸ | 103 617 ₸
465 |  | Камера, портативная | Hikvision | DS-MCW405/32G | 303200973 | Разрешение: 2.0MP 1920×1080@25к/с ¦ Кодек: H.265/H.264 ¦ Количество потоков: 2 ¦ Интерфейс: Аудио 1×Микрофон / Карта памяти 1×MicroSD до 32Gb ¦ Объектив: Фиксированный f2.8мм / Угол обзора 117.0° ¦ Подсветка: EXIR ИК до 10м. ¦ День/Ночь ¦ ИК Фильтр ¦ AWB Авто. баланс белого ¦ Доступ с мобильных устройств ¦ Материал: Металл ¦ Степень защиты: IP67 ¦ Питание: Аккумуляторная батарея +0.8V 2800мАч (до 10.0 часов автономной работы) ¦ Температура: -20°C...+55°C ¦ Вес: 0.351кг ¦ Размер: 75×55×24мм | 129 522 ₸ | 110 093 ₸ | 103 617 ₸
467 |  | Камера, портативная | Hikvision | DS-MCW407/32G/GPS/WIFI | 303201039 | Разрешение видео: 2.0МР 1920×1080@25к/с ¦ Кодек: H.265/H.264/JPEG/G.722.1/PCM ¦ Количество потоков: 2 ¦ Дисплей 2" (5.08см) / Разрешение: 320×240пикс. ¦ Разрешение фото: 5.0MP, 16.0MP, 30.0MP, 40.0MP ¦ Объектив: Фиксированный f2.4мм / Угол обзора 125° / 4X Цифровой Зум ¦ Подсветка: до 3м. ¦ Память: Встроенная 32Gb ¦ Интерфейс: 1×Wi-Fi 2.4GHz IEEE802.11b/g/n / Аудио 1×Микрофон/1×Динамик / Bluetooth 4.0 ¦ День/Ночь ¦ ИК Фильтр ¦ AWB Авто. баланс белого ¦ Позиционирование: GPS, Beidou ¦ Кнопки: Вкл./Выкл. / видеозапись / снимок / аудиозапись / аудиосвязь / тревога / Fn / меню / вверх / вниз / OK ¦ Степень защиты: IP68 ¦ Питание: Батарея 3.220 mAH (несъемная) ¦ Температура: -20°C...+55°C ¦ Вес: 0.16кг ¦ Размер: 82.6×58×29мм | 245 946 ₸ | 209 054 ₸ | 196 756 ₸
468 |  | Камера, портативная | Hikvision | DS-MCW407/32G/GLE | 303201038 | Разрешение видео: 2.0МР 1920×1080@25к/с ¦ Кодек: H.265/H.264/JPEG/G.722.1/PCM ¦ Количество потоков: 2 ¦ Дисплей 2" (5.08см) / Разрешение: 320×240пикс. ¦ Разрешение фото: 5.0MP, 16.0MP, 30.0MP, 40.0MP ¦ Объектив: Фиксированный f2.4мм / Угол обзора 125° / 4X Цифровой Зум ¦ Подсветка: до 3м. ¦ Память: Встроенная 32Gb ¦ Интерфейс: 1×Wi-Fi 2.4GHz IEEE802.11b/g/n / 1×SIM Слот 3G/4G LTE / Аудио 1×Микрофон/1×Динамик / Bluetooth 4.0 ¦ День/Ночь ¦ ИК Фильтр ¦ AWB Авто. баланс белого ¦ Позиционирование: GPS, Beidou ¦ Кнопки: Вкл./Выкл. / видеозапись / снимок / аудиозапись / аудиосвязь / тревога / Fn / меню / вверх / вниз / OK ¦ Степень защиты: IP68 ¦ Питание: Батарея 3.220 mAH (несъемная) ¦ Температура: -20°C...+55°C ¦ Вес: 0.16кг ¦ Размер: 82.6×58×29мм | 347 817 ₸ | 295 644 ₸ | 278 253 ₸
135 |  | Кнопка доступа | Hikvision | AE-IFC00(O-STD)(2.5m) | 309500741 |  | 5 821 ₸ | 4 948 ₸ | 4 657 ₸
156 |  | Кнопка доступа | Hikvision | DS-1530HMI (AE) | 303400009 | Тревожная кнопка ¦ Быстрая тревога в чрезвычайной ситуации ¦ Встроенный гироскоп для обнаружения тормозов ¦ Питание: DC 5V 30mA ¦ Температура: -20°C...+60°C ¦ Размер: 80×30×19мм | 50 936 ₸ | 43 295 ₸ | 40 748 ₸
317 |  | Корпус для жесткого диска | Hikvision | DS-MP1420 (AE)(NEU)X2HDD+обогрев | 303301340 |  | 114 969 ₸ | 97 723 ₸ | 91 975 ₸
318 |  | Корпус для жесткого диска | Hikvision | DS-MP1420 (AE)(NEU)X2HDD | 303301263 |  | 114 969 ₸ | 97 723 ₸ | 91 975 ₸
319 |  | Корпус для жесткого диска | Hikvision | DS-MP1420 (AE)(NEU)X1HDD | 303301341 |  | 100 416 ₸ | 85 353 ₸ | 80 332 ₸
138 |  | Крепление на прищепке | Hikvision | DS-MH1710-N1-S | 307500101 |  | 13 098 ₸ | 11 133 ₸ | 10 478 ₸
136 |  | Магнитный зажим | Hikvision | DS-MH1710-N1-MG | 303200825 |  | 18 919 ₸ | 16 081 ₸ | 15 135 ₸
269 |  | Микрофон | Hikvision | DS-UAC-M1P | 300615437 | Сетевой микрофон ¦ Подключение: 32×микрофон ¦ Расстояние захвата: Радиус до 10м / Расстояние передачи звука: ≥3000 м ¦ Интерфейс: Ethernet 1×RJ45 10M/100Mbps / Аудио 1×Вход/1×Выход ¦ Регулировка громкости ¦ DNR Подавление Видео-Шумов ¦ Подавление Аудио шумов и эхо ¦ Материал: ABS Пластик ¦ Питание: DC 9-30V ±5% 2.4W ¦ Температура: -10°C...+50°C ¦ Вес: 0.74кг ¦ Размер: Ø250×34.5мм | 462 858 ₸ | 462 853 ₸ | 379 390 ₸
270 |  | Микрофон | Hikvision | DS-UAC-S1V | 300615458 | Микрофон для конференции ¦ Подключение: 8×микрофон ¦ Расстояние захвата: Радиус до 5м / Диапазон динамиков: Радиус до 8м / Угол передачи: 360.0° ¦ Интерфейс: Аудио 1×Микрофон/1×Динамик ¦ Регулировка громкости ¦ DNR Подавление Видео-Шумов ¦ Подавление Аудио шумов и эхо ¦ Материал: ABS Пластик ¦ Питание: Батарея 7.2V/3700mAh / DC 5V ± 5% 4.8W ¦ Температура: -10°C...+45°C ¦ Вес: 0.62кг ¦ Размер: 142.2×93.9×69.2мм | 108 000 ₸ | 107 999 ₸ | 88 525 ₸
148 |  | Микрофон, мобильный | Hikvision | DS-1350HM (AE) | 303300921 |  | 71 310 ₸ | 60 613 ₸ | 57 048 ₸
149 |  | Микрофон, мобильный | Hikvision | DS-MP1351 (AE) | 307500029 |  | 42 204 ₸ | 35 873 ₸ | 33 763 ₸
151 |  | Модем | Hikvision | DS-MP1460/GLF (AE) | 307500144 |  | 129 522 ₸ | 110 093 ₸ | 103 617 ₸
152 |  | Модем | Hikvision | DS-MP1460/WI58 (AE) | 307500140 |  | 42 204 ₸ | 35 873 ₸ | 33 763 ₸
157 |  | Модем | Hikvision | DS-MP1460/GLF/WI58 (AE) | 307500142 | Мобильный беспроводной компонент представляет собой встроенный модуль Wi-Fi: 2.4G/5G и 4G Bands: FDD LTE: B1/B2/B3/B4/B5/B7/B8/B20, обеспечивающий гибкие решения для передачи данных. Он может использоваться в мобильных видеорегистраторах: DS M5504HM-T, DS-MP5504, DS-MP5604, DS-MP5604N, DS-MP7516, DS-MP7608, DS-MP7608HN и DS-MP7608H. | 158 628 ₸ | 134 834 ₸ | 126 902 ₸
293 |  | Модем | Hikvision | DS-MP1460/GLF/WI (AE) | 309501585 | Мобильный беспроводной компонент представляет собой встроенный модуль Wi-Fi: 2.4G/5G и 4G Bands: FDD LTE: B1/B2/B3/B4/B5/B7/B8/B20, обеспечивающий гибкие решения для передачи данных. Он может использоваться в мобильных видеорегистраторах: DS M5504HM-T, DS-MP5504, DS-MP5604, DS-MP5604N, DS-MP7516, DS-MP7608, DS-MP7608HN и DS-MP7608H. | 145 530 ₸ | 123 701 ₸ | 116 424 ₸
315 |  | Модем | Hikvision | DS-MP1460/GW/WI58 (AE) |  | Мобильный беспроводной компонент представляет собой встроенный модуль Wi-Fi: 2.4G/5G и 3G Bands: B1/B2/B5/B8, обеспечивающий гибкие решения для передачи данных. Он может использоваться в мобильных видеорегистраторах: DS M5504HM-T, DS-MP5504, DS-MP5604, DS-MP5604N, DS-MP7516, DS-MP7608, DS-MP7608HN и DS-MP7608H. | 114 969 ₸ | 97 723 ₸ | 91 975 ₸
316 |  | Модем | Hikvision | DS-MP1460/GW (AE) |  |  | 71 310 ₸ | 60 613 ₸ | 57 048 ₸
150 |  | Монитор, мобильный | Hikvision | DS-MP1302 (AE) | 303301325 | Монитор ¦ Дисплей 7" (17.78см) LED Подсветка / Сенсорный экран / Разрешение: 800×480пикс. ¦ Угол обзора 130° ¦ Интерфейс: Аудио: Двухсторонняя связь (штекер для подкл. к мобильному переговорному устройству) / Сигнальный 2×Вход / 2×Видеовход / 1×Видеовход / 1×RS485 / 1×RS422 / Яркость экрана ¦ Поддержка зеркальной конфигурации камеры заднего вида ¦ Кнопки: Меню / вверх / вниз / питание / OK ¦ Степень защиты: IP54 ¦ Питание: DC +12V ±10% через мобильный видеорегистратор ¦ Температура: -20°C...+70°C | 216 840 ₸ | 184 314 ₸ | 173 471 ₸
154 |  | Монитор, мобильный | Hikvision | DS-MP1308 | 307500073 |  | 289 605 ₸ | 246 164 ₸ | 231 683 ₸
158 |  | Монитор, мобильный | Hikvision | DS-MP1301 (AE) | 303301323 | Монитор ¦ Дисплей 7" (17.78см) LED Подсветка / Разрешение: 800×480пикс. ¦ Угол обзора 130° ¦ Интерфейс: 2×Видеовход / 1×Видеовыход / Яркость экрана ¦ Поддержка зеркальной конфигурации камеры заднего вида ¦ Кнопки: Меню / вверх / вниз / питание / OK ¦ Степень защиты: IP54 ¦ Питание: DC +12V ±10% через видеорегистратор ¦ Температура: -20°C...+70°C | 144 075 ₸ | 122 463 ₸ | 115 260 ₸
147 |  | Огнеупорный ящик | Hikvision | DS-MP1431-64G (AE) | 303301449 |  | 260 499 ₸ | 221 424 ₸ | 208 399 ₸
153 |  | Пульт управления PTZ | Hikvision | DS-MP1010K | 307500056 |  | 507 900 ₸ | 431 715 ₸ | 406 319 ₸
54 |  | Регистратор облачного хранилища | Hikvision | DS-6700NI-S | 303612501 | Количество каналов: 8×IP (Камеры/Регистраторы) ¦ Запись: 8×2MP@25к/с ¦ Воспроизведение: 2×2.0MP ¦ Битрейт: Входящий 80 Мбит/с / Исходящий 80 Мбит/с ¦ Кодек: H.265+/H.265/H.264+/H.264 ¦ Интерфейс: Ethernet 1×RJ45 10M/100/1000Mbps ¦ Облачный сервис: Hik-ProConnect ¦ Управление: Hik-ProConnect ¦ ANR Гарантированное сетевое хранение ¦ Reset Кнопка сброса настроек ¦ Материал: Металл ¦ Питание: DC 12V ±10% 6W ¦ Температура: -10°C...+55°C ¦ Вес: 0.5кг ¦ Размер: 95×92×45.8мм | 67 360 ₸ | 57 256 ₸ | 53 888 ₸
137 |  | Ремень крепления | Hikvision | DS-MH1711-HM | 307500223 | Три ряда нескользящих ремней ¦ Размер: Регулируемый ¦ Крепление: на грудь ¦ Эргономичный дизайн распространяет вес равномерно, для уменьшения нагрузки ¦ Крепления: Монтажное крепление для фиксации камеры, штекерное соединение для легкого износа ¦ Материал: Эластичный силиконовый текстиль | 18 919 ₸ | 16 081 ₸ | 15 135 ₸
456 |  | Штатив | Hikvision | DS-MH1691I-H | 303200460 |  | 144 075 ₸ | 122 463 ₸ | 115 260 ₸

## Системы сигнализации
| Внешний вид | Наименование | Бренд | Модель | Артикул | Характеристики | Цена | Бронза | Серебро
31 |  | Аварийная кнопка | Hikvision | DS-K7PEB | 302901047 | Кнопка аварийного выхода ¦ Крепление на основание (стены, конструкции) ¦ Применение: Внутреннее ¦ Цвет: Красный ¦ Материал: Пожароустойчивый ¦ Питание: DC 36V, 3.0A ¦ Температура: -10°C...+55°C ¦ Вес: 0.2кг ¦ Размер: Ø86×50мм | 10 699 ₸ | 9 094 ₸ | 8 560 ₸
112 |  | Аварийная кнопка, беспроводная | Hikvision | DS-PD1-EB-WS2 | 302400951 | Аварийная кнопка ¦ Интерфейс: Радиоканал 433Мгц ¦ Дальность передачи: 0.3км ¦ Инсталляция: На стену (на потолок опционально) ¦ Цвет: Белый/Красный ¦ Применение: Внутреннее ¦ Материал: Пластик ¦ Степень защиты: IP20 ¦ Питание: 1×Батарея CR1/3N, 3V ¦ Температура: -10°C...+55°C ¦ Вес: 0.046кг ¦ Размер: 72×30×20мм | 16 783 ₸ | 14 748 ₸ | 13 606 ₸
74 |  | Аккумулятор | Hikvision | DS-PA-Battery | 314500001 |  | 14 890 ₸ | 13 900 ₸ | 12 909 ₸
72 |  | Аккумулятор | Hikvision | DS-PDP-EX-ES1 | 314500005 |  | 14 890 ₸ | 13 900 ₸ | 12 909 ₸
73 |  | Аккумулятор | Hikvision | DS-PDP-IN-CR123A | 314500007 |  | 3 970 ₸ | 3 710 ₸ | 3 449 ₸
78 |  | Бесконтактная карта | Hikvision | DS-PTS-MF | 302401134 | Бесконтактная карта ¦ Цвет: Белый ¦ Материал: Пластик ¦ Температура: -25°C...+65°C ¦ Размер: 26×50×4.5мм | 800 ₸ | 750 ₸ | 690 ₸
66 |  | Бесконтактная метка | Hikvision | DS-PT-M1 | 314500018 | Бесконтактная метка ¦ Цвет: Белый ¦ Материал: Пластик ¦ Температура: -10°C...+50°C ¦ Размер: 41×32×3.5мм | 1 000 ₸ | 930 ₸ | 865 ₸
56 |  | Блок питания | Hikvision | DS-PMA-D | 302401523 |  | 10 920 ₸ | 10 190 ₸ | 9 460 ₸
68 |  | Браслет | Hikvision | DS-PDB-IN-Wristband | 314500022 | Браслет для переносной аварийной кнопки ¦ Степень защиты: IP54 ¦ Материал: Резина ¦ Вес: 0,015кг ¦ Размер: 38x255x12мм | 2 980 ₸ | 2 780 ₸ | 2 656 ₸
20 |  | Датчик вибрации | Hikvision | DS-PD1-SKM | 302401045 | Датчик удара ¦ Предназначен для использования в таких местах, как хранилище банка и банкомата ¦ Методы разрушения: ударная дрель, электродрель, газовая резка, удар, взрыв и т.д. ¦ Инсталляция: Внутри банкомата ¦ Цвет: Серый ¦ Применение: Внутреннее ¦ Материал: Цинко-алюминиевый сплав ¦ Питание: DC 12V ¦ Температура: -35°C...+70°C ¦ Вес: 0.06кг ¦ Размер: 88×58×25мм | 39 123 ₸ | 33 255 ₸ | 31 298 ₸
4 |  | Датчик вибрации | Hikvision | DS-PDSKM-VG3 | 314300228 | Датчик вибрации ¦ Метод обнаружения: Датчик удара / Дальность обнаружения: до 5м ¦ Инсталляция: На стену ¦ Цвет: Серый ¦ Применение: Внутреннее ¦ Материал: Металл ¦ Степень защиты: IP20 ¦ Питание: DC 12V ¦ Температура: -40°C...+70°C ¦ Вес: 0.226кг ¦ Размер: 60×80×19.5мм | 23 304 ₸ | 19 808 ₸ | 18 643 ₸
19 |  | Датчик вибрации | Hikvision | DS-PDSK-P | 314300153 | Датчик вибрации ¦ Метод обнаружения: Датчик удара / Дальность обнаружения: до 2.5м ¦ Инсталляция: На стену ¦ Цвет: Белый ¦ Применение: Внутреннее ¦ Материал: Металл ¦ Степень защиты: IP20 ¦ Питание: DC 12V ¦ Температура: -10°C...+55°C ¦ Вес: 0.037кг ¦ Размер: 30×108×22мм | 7 825 ₸ | 6 651 ₸ | 6 260 ₸
190 |  | Датчик вибрации, беспроводной | Hikvision | DS-PDMCK-EG2-WB |  | Датчик открытия ¦ Расстояние срабатывания: 43мм ¦ Срабатывание при наклоне: до 25° ¦ Интерфейс: Радиоканал 433Мгц ¦ Безопасность: Шифрование связи AES-128 ¦ Дальность передачи: 1.0км ¦ Доступ с мобильных устройств ¦ Инсталляция: На дверь/окно ¦ Цвет: Белый ¦ Применение: Внутреннее ¦ Материал: Пластик ¦ Степень защиты: IP20 ¦ Питание: 1×Батарея CR123A, 3V ¦ Температура: -10°C...+55°C ¦ Вес: 0.06кг ¦ Размер: 22.5×103×23.2мм | 16 935 ₸ | 14 881 ₸ | 13 728 ₸
167 |  | Датчик вибрации, беспроводной | Hikvision | DS-PDMCK-EG2-WE | 314300097 | Датчик открытия ¦ Расстояние срабатывания: 43мм ¦ Срабатывание при наклоне: до 25° ¦ Интерфейс: Радиоканал 868Мгц ¦ Безопасность: Шифрование связи AES-128 ¦ Дальность передачи: 1.6км ¦ Доступ с мобильных устройств ¦ Инсталляция: На дверь/окно ¦ Цвет: Белый ¦ Применение: Внутреннее ¦ Материал: Пластик ¦ Степень защиты: IP20 ¦ Питание: 1×Батарея CR123A, 3V ¦ Температура: -10°C...+55°C ¦ Вес: 0.06кг ¦ Размер: 22.5×23.2×103мм | 15 880 ₸ | 14 820 ₸ | 13 763 ₸
8 |  | Датчик движения | Hikvision | DS-PD2-P10PE | 302401032 | Датчик движения ¦ Область обнаружения: Эффективная дистанция 10м. / Угол Детекции 85.0° / Скорость обнаружения 0,3～3м/с ¦ Иммунитет на домашних животных весом до 24кг ¦ Инсталляция: На стену, потолок ¦ Цвет: Белый ¦ Применение: Внутреннее ¦ Материал: Пластик ¦ Степень защиты: IP20 ¦ Кронштейн: Доп. аксессуар (в комплекте) ¦ Питание: DC 9-16V ¦ Температура: -10°C...+40°C ¦ Вес: 0.125кг ¦ Размер: 117×69×50мм | 7 552 ₸ | 6 420 ₸ | 6 042 ₸
23 |  | Датчик движения | Hikvision | DS-PD2-P12QE-C | 302401033 | Датчик движения ¦ Область обнаружения: Эффективная дистанция 12м. / Угол Детекции 360° / Зон обнаружения 156 / Скорость обнаружения 0,3～3м/с ¦ Инсталляция: На потолок ¦ Цвет: Белый ¦ Применение: Внутреннее ¦ Материал: Пластик ¦ Питание: DC 12V ¦ Температура: -10°C...+40°C | 9 390 ₸ | 7 981 ₸ | 7 512 ₸
7 |  | Датчик движения | Hikvision | DS-PD2-P15E | 302401042 | Датчик движения ¦ Область обнаружения: Эффективная дистанция 15м. / Угол Детекции 85.0° / Скорость обнаружения 0,3～3м/с ¦ Инсталляция: На стену, потолок ¦ Цвет: Белый ¦ Применение: Внутреннее ¦ Материал: Пластик ¦ Степень защиты: IP20 ¦ Кронштейн: Доп. аксессуар (в комплекте) ¦ Питание: DC 9-16V ¦ Температура: -10°C...+40°C ¦ Вес: 0.125кг ¦ Размер: 117×69×50мм | 7 008 ₸ | 5 957 ₸ | 5 606 ₸
6 |  | Датчик движения | Hikvision | DS-PD2-P18CE | 302401043 | Датчик движения ¦ Область обнаружения: Эффективная дистанция 18м. / Угол Детекции 10.0° / Скорость обнаружения 0,3～3м/с ¦ Инсталляция: На стену, потолок ¦ Цвет: Белый ¦ Применение: Внутреннее ¦ Материал: Пластик ¦ Степень защиты: IP20 ¦ Кронштейн: Доп. аксессуар (в комплекте) ¦ Питание: DC 9-16V ¦ Температура: -10°C...+40°C ¦ Вес: 0.125кг ¦ Размер: 117×69×50мм | 9 509 ₸ | 8 082 ₸ | 7 607 ₸
9 |  | Датчик движения | Hikvision | DS-PDC10AM-VG3 | 314300191 | Датчик движения ¦ Область обнаружения: Эффективная дистанция 10м. / Угол Детекции 5.0° / Зон обнаружения 32 / Скорость обнаружения 0,2～3м/с ¦ Инсталляция: На стену (на потолок опционально) ¦ Цвет: Белый ¦ Применение: Внутреннее ¦ Материал: Пластик ¦ Степень защиты: IP65 ¦ Кронштейн: Доп. аксессуар (в комплекте) ¦ Питание: DC 9-16V ¦ Температура: -25°C...+60°C ¦ Вес: 0.07 кг ¦ Размер: 29.2×134.4×39.5 мм | 20 412 ₸ | 17 350 ₸ | 16 330 ₸
10 |  | Датчик движения | Hikvision | DS-PDC10DM-VG3 | 314300190 | Датчик движения ¦ Область обнаружения: Эффективная дистанция 10м. / Угол Детекции 5.0° / Зон обнаружения 32 / Скорость обнаружения 0,2～3м/с ¦ Инсталляция: На стену (на потолок опционально) ¦ Цвет: Белый ¦ Применение: Внутреннее ¦ Материал: Пластик ¦ Степень защиты: IP65 ¦ Кронштейн: Доп. аксессуар (в комплекте) ¦ Питание: DC 9-16V ¦ Температура: -25°C...+60°C ¦ Вес: 0.07 кг ¦ Размер: 29.2×134.4×39.5 мм | 27 046 ₸ | 22 989 ₸ | 21 637 ₸
24 |  | Датчик движения | Hikvision | DS-PDC15-EG2 | 314300094 | Датчик движения ¦ Область обнаружения: Эффективная дистанция 15м. / Угол Детекции 6.3° / Зон обнаружения 18 / Скорость обнаружения 0,3～2м/с ¦ Инсталляция: На стену (на потолок опционально) ¦ Цвет: Белый ¦ Применение: Внутреннее ¦ Материал: Пластик ¦ Питание: DC 9-16V ¦ Температура: -10°C...+55°C ¦ Вес: 0.06 кг ¦ Размер: 86.8×65.4×45.5 мм | 5 954 ₸ | 5 060 ₸ | 4 763 ₸
25 |  | Датчик движения | Hikvision | DS-PDP18-EG2(PET) | 314300065 | Датчик движения ¦ Область обнаружения: Эффективная дистанция 18м. / Угол Детекции 85.9° / Зон обнаружения 52 / Скорость обнаружения 0,3～2м/с ¦ Иммунитет на домашних животных весом до 10кг ¦ Инсталляция: На стену (на потолок опционально) ¦ Цвет: Белый ¦ Применение: Внутреннее ¦ Материал: Пластик ¦ Степень защиты: IP55 ¦ Питание: DC 9-16V ¦ Температура: -10°C...+55°C ¦ Вес: 0.07кг ¦ Размер: 86.8×65.4.8×45.5мм | 4 304 ₸ | 3 658 ₸ | 3 442 ₸
13 |  | Датчик движения комбинированный | Hikvision | DS-PD2-D15AME | 302401030 | Датчик движения ¦ Область обнаружения: Эффективная дистанция 15м. / Угол Детекции 85.0° / Скорость обнаружения 0,3～3м/с ¦ Инсталляция: На стену, потолок ¦ Цвет: Белый ¦ Применение: Внутреннее ¦ Материал: Пластик ¦ Степень защиты: IP20 ¦ Кронштейн: Доп. аксессуар (в комплекте) ¦ Питание: DC 9-16V ¦ Температура: -10°C...+40°C ¦ Вес: 0.125кг ¦ Размер: 117×69×55мм | 19 902 ₸ | 16 916 ₸ | 15 921 ₸
12 |  | Датчик движения комбинированный | Hikvision | DS-PDD12-EG2 | 314300047 | Датчик движения ¦ Область обнаружения: Эффективная дистанция 12м. / Угол Детекции 85.9° / Зон обнаружения 52 / Скорость обнаружения 0,3～2м/с ¦ Иммунитет на домашних животных весом до 10кг ¦ Инсталляция: На стену (на потолок опционально) ¦ Цвет: Белый ¦ Применение: Внутреннее ¦ Материал: Пластик ¦ Степень защиты: IP55 ¦ Питание: DC 12V ¦ Температура: -10°C...+55°C ¦ Вес: 0.1кг ¦ Размер: 65.7×103.8×45.5мм | 15 309 ₸ | 13 013 ₸ | 12 247 ₸
26 |  | Датчик движения комбинированный | Hikvision | DS-PDD12P-EG2 | 314300115 | Датчик движения ¦ Область обнаружения: Эффективная дистанция 12м. / Угол Детекции 85.9° / Зон обнаружения 52 / Скорость обнаружения 0,3～2м/с ¦ Иммунитет на домашних животных весом до 30кг ¦ Инсталляция: На стену (на потолок опционально) ¦ Цвет: Белый ¦ Применение: Внутреннее ¦ Материал: Пластик ¦ Степень защиты: IP55 ¦ Питание: DC 12V ¦ Температура: -10°C...+55°C ¦ Вес: 0.1кг ¦ Размер: 65.7×103.8×45.5мм | 12 758 ₸ | 10 844 ₸ | 10 206 ₸
11 |  | Датчик движения комбинированный | Hikvision | DS-PDD15AM-EG2 | 314300185 | Датчик движения ¦ Область обнаружения: Эффективная дистанция 15м. / Угол Детекции 85.9° / Зон обнаружения 52 / Скорость обнаружения 0,3～2м/с ¦ Инсталляция: На стену (на потолок опционально) ¦ Цвет: Белый ¦ Применение: Внутреннее ¦ Материал: Пластик ¦ Степень защиты: IP55 ¦ Питание: DC 12V ¦ Температура: -10°C...+55°C ¦ Вес: 0.1кг ¦ Размер: 65.7×103.8×45.5мм | 18 711 ₸ | 15 904 ₸ | 14 969 ₸
99 |  | Датчик движения комбинированный, беспроводной | Hikvision | DS-PD2-D10P-W(433M) | 302400959 | Датчик движения ¦ Область обнаружения: Эффективная дистанция 10м. / Угол Детекции 85.0° / Скорость обнаружения 0,3～3м/с ¦ Иммунитет на домашних животных весом до 24кг ¦ Интерфейс: Радиоканал 433Мгц ¦ Дальность передачи: 0.8км ¦ Инсталляция: На стену, потолок ¦ Цвет: Белый ¦ Применение: Внутреннее ¦ Материал: Пластик ¦ Степень защиты: IP20 ¦ Кронштейн: Доп. аксессуар (в комплекте) ¦ Питание: 2×Батарея CR123A, 3V ¦ Температура: -10°C...+40°C ¦ Вес: 0.13кг ¦ Размер: 117×69×62мм | 33 113 ₸ | 29 098 ₸ | 26 843 ₸
84 |  | Датчик движения комбинированный, беспроводной | Hikvision | DS-PD2-D10P-W(868M) | 302401120 | Датчик движения ¦ Область обнаружения: Эффективная дистанция 10м. / Угол Детекции 85.0° / Скорость обнаружения 0,3～3м/с ¦ Иммунитет на домашних животных весом до 24кг ¦ Интерфейс: Радиоканал 868Мгц ¦ Дальность передачи: 0.8км ¦ Доступ с мобильных устройств ¦ Инсталляция: На стену, потолок ¦ Цвет: Белый ¦ Применение: Внутреннее ¦ Материал: Пластик ¦ Степень защиты: IP20 ¦ Кронштейн: Доп. аксессуар (в комплекте) ¦ Питание: 2×Батарея CR123A, 3V ¦ Температура: -10°C...+40°C ¦ Вес: 0.13кг ¦ Размер: 117×69×62мм | 31 330 ₸ | 29 240 ₸ | 27 156 ₸
100 |  | Датчик движения комбинированный, беспроводной | Hikvision | DS-PD2-D12-W(433M) | 302400955 | Датчик движения ¦ Область обнаружения: Эффективная дистанция 12м. / Угол Детекции 85.0° / Скорость обнаружения 0,3～3м/с ¦ Интерфейс: Радиоканал 433Мгц ¦ Дальность передачи: 0.8км ¦ Инсталляция: На стену, потолок ¦ Цвет: Белый ¦ Применение: Внутреннее ¦ Материал: Пластик ¦ Степень защиты: IP20 ¦ Кронштейн: Доп. аксессуар (в комплекте) ¦ Питание: 2×Батарея CR123A, 3V ¦ Температура: -10°C...+40°C ¦ Вес: 0.13кг ¦ Размер: 117×69×59мм | 33 113 ₸ | 29 098 ₸ | 26 843 ₸
85 |  | Датчик движения комбинированный, беспроводной | Hikvision | DS-PD2-D12-W(868M) | 302401119 | Датчик движения ¦ Область обнаружения: Эффективная дистанция 12м. / Угол Детекции 85.0° / Скорость обнаружения 0,3～3м/с ¦ Интерфейс: Радиоканал 868Мгц ¦ Дальность передачи: 0.8км ¦ Доступ с мобильных устройств ¦ Инсталляция: На стену, потолок ¦ Цвет: Белый ¦ Применение: Внутреннее ¦ Материал: Пластик ¦ Степень защиты: IP20 ¦ Кронштейн: Доп. аксессуар (в комплекте) ¦ Питание: 2×Батарея CR123A, 3V ¦ Температура: -10°C...+40°C ¦ Вес: 0.13кг ¦ Размер: 117×69×59мм | 32 250 ₸ | 30 100 ₸ | 27 948 ₸
202 |  | Датчик движения комбинированный, беспроводной | Hikvision | DS-PDD12P-EG2-WB | 314300105 | Датчик движения Dual-Tech ¦ Область обнаружения: Эффективная дистанция 12м. / Угол Детекции 85.9° / Зон обнаружения 52 / Скорость обнаружения 0,3～2м/с ¦ Иммунитет на домашних животных весом до 30кг ¦ 3D-оптика (защита зоны под датчиком) ¦ Интерфейс: Радиоканал 433Мгц ¦ Безопасность: Шифрование связи AES-128 ¦ Дальность передачи: 1.2км ¦ Доступ с мобильных устройств ¦ Инсталляция: На стену (на потолок опционально) ¦ Цвет: Белый ¦ Применение: Внутреннее ¦ Материал: Пластик ¦ Степень защиты: IP20 ¦ Питание: 2×Батарея CR123A, 3V ¦ Температура: -10°C...+55°C ¦ Вес: 0.141кг ¦ Размер: 65.5×103×48.5мм | 37 045 ₸ | 32 553 ₸ | 30 031 ₸
210 |  | Датчик движения комбинированный, беспроводной | Hikvision | DS-PDD12P-EG2-WE | 314300071 | Датчик движения Dual-Tech ¦ Область обнаружения: Эффективная дистанция 12м. / Угол Детекции 85.9° / Зон обнаружения 52 / Скорость обнаружения 0,3～2м/с ¦ Иммунитет на домашних животных весом до 30кг ¦ 3D-оптика (защита зоны под датчиком) ¦ Интерфейс: Радиоканал 868Мгц ¦ Безопасность: Шифрование связи AES-128 ¦ Дальность передачи: 1.6км ¦ Доступ с мобильных устройств ¦ Инсталляция: На стену (на потолок опционально) ¦ Цвет: Белый ¦ Применение: Внутреннее ¦ Материал: Пластик ¦ Степень защиты: IP20 ¦ Питание: 2×Батарея CR123A, 3V ¦ Температура: -10°C...+55°C ¦ Вес: 0.141кг ¦ Размер: 65.5×103×48.5мм | 34 730 ₸ | 32 420 ₸ | 30 100 ₸
201 |  | Датчик движения с камерой, беспроводной | Hikvision | DS-PDPC12P-EG2-WB | 314300093 | Датчик движения с камерой ¦ Видео: Камера цветная / Разрешение: 0.3МР 640×480@25к/с ¦ Угол обзора 88.0° ¦ Подсветка: до 12м. ¦ День/Ночь ¦ ИК Фильтр ¦ Область обнаружения: Эффективная дистанция 12м. / Угол Детекции 85.9° / Зон обнаружения 52 / Скорость обнаружения 0,3～2м/с ¦ Иммунитет на домашних животных весом до 30кг ¦ 3D-оптика (защита зоны под датчиком) ¦ Интерфейс: Радиоканал 433Мгц ¦ Безопасность: Шифрование связи AES-128 ¦ Дальность передачи: 0.8 км ¦ Доступ с мобильных устройств ¦ Инсталляция: На стену (на потолок опционально) ¦ Цвет: Белый ¦ Применение: Внутреннее ¦ Материал: Пластик ¦ Степень защиты: IP20 ¦ Питание: 3×Батарея CR123A, 3V ¦ Температура: -10°C...+55°C ¦ Вес: 0.21кг ¦ Размер: 72.2×120.5×56.7мм | 48 233 ₸ | 42 385 ₸ | 39 100 ₸
178 |  | Датчик движения с камерой, беспроводной | Hikvision | DS-PDPC12P-EG2-WE | 314300064 | Датчик движения с камерой ¦ Видео: Камера цветная / Разрешение: 0.3МР 640×480@25к/с ¦ Угол обзора 88.0° ¦ Подсветка: до 12м. ¦ День/Ночь ¦ ИК Фильтр ¦ Область обнаружения: Эффективная дистанция 12м. / Угол Детекции 85.9° / Зон обнаружения 52 / Скорость обнаружения 0,3～2м/с ¦ Иммунитет на домашних животных весом до 30кг ¦ 3D-оптика (защита зоны под датчиком) ¦ Интерфейс: Радиоканал 868Мгц ¦ Безопасность: Шифрование связи AES-128 ¦ Дальность передачи: 0.8 км ¦ Доступ с мобильных устройств ¦ Инсталляция: На стену (на потолок опционально) ¦ Цвет: Белый ¦ Применение: Внутреннее ¦ Материал: Пластик ¦ Степень защиты: IP20 ¦ Питание: 3×Батарея CR123A, 3V ¦ Температура: -10°C...+55°C ¦ Вес: 0.21кг ¦ Размер: 56.7×72.2×120.5мм | 45 650 ₸ | 42 610 ₸ | 39 560 ₸
163 |  | Датчик движения с камерой, беспроводной | Hikvision | DS-PDPC12PF-EG2-WE | 314300135 | Датчик движения с камерой ¦ Видео: Камера цветная / Разрешение: 0.3МР 640×480@25к/с ¦ Угол обзора 88.0° ¦ Подсветка: до 12м. ¦ День/Ночь ¦ ИК Фильтр ¦ Область обнаружения: Эффективная дистанция 12м. / Угол Детекции 85.9° / Зон обнаружения 52 / Скорость обнаружения 0,3～2м/с ¦ Иммунитет на домашних животных весом до 30кг ¦ 3D-оптика (защита зоны под датчиком) ¦ Интерфейс: Радиоканал 868Мгц ¦ Безопасность: Шифрование связи AES-128 ¦ Дальность передачи: 0.8 км ¦ Доступ с мобильных устройств ¦ Инсталляция: На стену (на потолок опционально) ¦ Цвет: Белый ¦ Применение: Внутреннее ¦ Материал: Пластик ¦ Степень защиты: IP20 ¦ Питание: 3×Батарея CR123A, 3V ¦ Температура: -10°C...+55°C ¦ Вес: 0.22кг ¦ Размер: 56.7×72.2×120.5мм | 49 620 ₸ | 46 310 ₸ | 42 998 ₸
22 |  | Датчик движения уличный | Hikvision | DS-PD2-T10AME-EH | 302401037 | Датчик движения ¦ Область обнаружения: Эффективная дистанция 10м. / Угол Детекции 90.0° / Скорость обнаружения 0.25～2.5м/с ¦ Иммунитет на домашних животных весом до 10кг ¦ Инсталляция: На стену ¦ Цвет: Белый ¦ Применение: Наружное ¦ Материал: Пластик ¦ Степень защиты: IP55 ¦ Питание: DC 13.8V ¦ Температура: -25°C...+60°C ¦ Вес: 0.3кг ¦ Размер: 188×84×77мм | 41 504 ₸ | 35 279 ₸ | 33 204 ₸
21 |  | Датчик движения уличный | Hikvision | DS-PD2-T12AME-EL | 302401041 | Датчик движения ¦ Область обнаружения: Эффективная дистанция 12м. / Угол Детекции 90.0° / Скорость обнаружения 0.25～2.5м/с ¦ Иммунитет на домашних животных весом до 24кг ¦ Инсталляция: На стену ¦ Цвет: Белый ¦ Применение: Наружное ¦ Материал: Пластик ¦ Степень защиты: IP55 ¦ Питание: DC 13.8V ¦ Температура: -25°C...+60°C ¦ Вес: 0.3кг ¦ Размер: 188×84×77мм | 45 077 ₸ | 38 315 ₸ | 36 061 ₸
5 |  | Датчик движения уличный | Hikvision | DS-PDTT15AM-LM | 314300259 | Датчик движения ¦ Область обнаружения: Эффективная дистанция 15м. / Угол Детекции 90.0° / Зон обнаружения 92 / Скорость обнаружения 0.2～3.0м/с ¦ Иммунитет на домашних животных весом до 45кг ¦ Инсталляция: На стену ¦ Цвет: Белый ¦ Применение: Наружное ¦ Материал: Пластик ¦ Степень защиты: IP65 ¦ Питание: 5×Батарея CR123A, 3V ¦ Температура: -25°C...+60°C ¦ Вес: 0.6кг ¦ Размер: 202×75×73мм | 68 040 ₸ | 57 834 ₸ | 54 432 ₸
96 |  | Датчик движения уличный, беспроводной | Hikvision | DS-PD2-T10P-WEH(433M) | 302400963 | Датчик движения ¦ Область обнаружения: Эффективная дистанция 10м. / Угол Детекции 90.0° / Скорость обнаружения 0.25～2.5м/с ¦ Иммунитет на домашних животных весом до 10кг ¦ Интерфейс: Радиоканал 433Мгц ¦ Дальность передачи: 0.8км ¦ Инсталляция: На стену ¦ Цвет: Белый ¦ Применение: Наружное ¦ Материал: Пластик ¦ Степень защиты: IP55 ¦ Питание: 2×Li-ion Аккумуляторная батарея DC 3.0V ¦ Температура: -25°C...+60°C ¦ Вес: 0.3кг ¦ Размер: 180×80×105мм | 67 889 ₸ | 59 658 ₸ | 55 035 ₸
81 |  | Датчик движения уличный, беспроводной | Hikvision | DS-PD2-T10P-WEH(868M) | 302401122 | Датчик движения ¦ Область обнаружения: Эффективная дистанция 10м. / Угол Детекции 90.0° / Скорость обнаружения 0,25～2.5м/с ¦ Иммунитет на домашних животных весом до 10кг ¦ Интерфейс: Радиоканал 868Мгц ¦ Дальность передачи: 0.8км ¦ Доступ с мобильных устройств ¦ Инсталляция: На стену, (на потолок опционально) ¦ Цвет: Белый ¦ Применение: Наружное ¦ Материал: Пластик ¦ Степень защиты: IP55 ¦ Кронштейн: Доп. аксессуар (в комплекте) ¦ Питание: 2×Li-ion Аккумуляторная батарея DC 3.0V ¦ Температура: -25°C...+60°C ¦ Вес: 0.3кг ¦ Размер: 180×80×105мм | 66 490 ₸ | 62 050 ₸ | 57 626 ₸
95 |  | Датчик движения уличный, беспроводной | Hikvision | DS-PD2-T12P-WEL(433M) | 302400967 | Датчик движения ¦ Область обнаружения: Эффективная дистанция 12м. / Угол Детекции 90.0° / Скорость обнаружения 0.25～3м/с ¦ Иммунитет на домашних животных весом до 24кг ¦ Интерфейс: Радиоканал 433Мгц ¦ Дальность передачи: 0.8км ¦ Инсталляция: На стену ¦ Цвет: Белый ¦ Применение: Наружное ¦ Материал: Пластик ¦ Степень защиты: IP55 ¦ Питание: 2×Li-ion Аккумуляторная батарея DC 3.0V ¦ Температура: -25°C...+60°C ¦ Вес: 0.3кг ¦ Размер: 188×77×84мм | 71 815 ₸ | 63 107 ₸ | 58 217 ₸
80 |  | Датчик движения уличный, беспроводной | Hikvision | DS-PD2-T12P-WEL(868M) | 302401123 | Датчик движения ¦ Область обнаружения: Эффективная дистанция 12м. / Угол Детекции 90.0° / Скорость обнаружения 0,25～3м/с ¦ Иммунитет на домашних животных весом до 24кг ¦ Интерфейс: Радиоканал 868Мгц ¦ Дальность передачи: 0.8км ¦ Доступ с мобильных устройств ¦ Инсталляция: На стену, (на потолок опционально) ¦ Цвет: Белый ¦ Применение: Наружное ¦ Материал: Пластик ¦ Степень защиты: IP55 ¦ Кронштейн: Доп. аксессуар (в комплекте) ¦ Питание: 2×Li-ion Аккумуляторная батарея DC 3.0V ¦ Температура: -25°C...+60°C ¦ Вес: 0.3кг ¦ Размер: 188×77×84мм | 63 510 ₸ | 59 280 ₸ | 55 043 ₸
103 |  | Датчик движения, беспроводной | Hikvision | DS-PD2-P10P-W(HT)(433M) | 314300009 | Датчик движения ¦ Область обнаружения: Эффективная дистанция 10м. / Угол Детекции 85.0° / Скорость обнаружения 0,3～3м/с ¦ Иммунитет на домашних животных весом до 24кг ¦ Интерфейс: Радиоканал 433Мгц ¦ Дальность передачи: 0.8км ¦ Инсталляция: На стену, потолок ¦ Цвет: Белый ¦ Применение: Внутреннее ¦ Материал: Пластик ¦ Степень защиты: IP20 ¦ Кронштейн: Доп. аксессуар (в комплекте) ¦ Питание: 1×Батарея CR123A, 3V ¦ Температура: -10°C...+40°C ¦ Вес: 0.12кг ¦ Размер: 117×69×62мм | 17 954 ₸ | 15 777 ₸ | 14 556 ₸
88 |  | Датчик движения, беспроводной | Hikvision | DS-PD2-P10P-W(HT)(868M) | 314300022 | Датчик движения ¦ Область обнаружения: Эффективная дистанция 10м. / Угол Детекции 85.0° / Скорость обнаружения 0,3～3м/с ¦ Иммунитет на домашних животных весом до 24кг ¦ Интерфейс: Радиоканал 868Мгц ¦ Дальность передачи: 0.8км ¦ Доступ с мобильных устройств ¦ Инсталляция: На стену, потолок ¦ Цвет: Белый ¦ Применение: Внутреннее ¦ Материал: Пластик ¦ Степень защиты: IP20 ¦ Кронштейн: Доп. аксессуар (в комплекте) ¦ Питание: 1×Батарея CR123A, 3V ¦ Температура: -10°C...+40°C ¦ Вес: 0.12кг ¦ Размер: 117×69×50мм | 18 360 ₸ | 17 140 ₸ | 15 915 ₸
102 |  | Датчик движения, беспроводной | Hikvision | DS-PD2-P15C-W(HT)(433M) | 314300011 | Датчик движения ¦ Область обнаружения: Эффективная дистанция 15м. / Угол Детекции 10.0° / Скорость обнаружения 0,3～3м/с ¦ Интерфейс: Радиоканал 433Мгц ¦ Дальность передачи: 0.8км ¦ Инсталляция: На стену, потолок ¦ Цвет: Белый ¦ Применение: Внутреннее ¦ Материал: Пластик ¦ Степень защиты: IP20 ¦ Кронштейн: Доп. аксессуар (в комплекте) ¦ Питание: 1×Батарея CR123A, 3V ¦ Температура: -10°C...+40°C ¦ Вес: 0.12кг ¦ Размер: 117×69×59мм | 19 538 ₸ | 17 169 ₸ | 15 839 ₸
87 |  | Датчик движения, беспроводной | Hikvision | DS-PD2-P15C-W(HT)(868M) | 314300024 | Датчик движения ¦ Область обнаружения: Эффективная дистанция 15м. / Угол Детекции 10.0° / Скорость обнаружения 0,3～3м/с ¦ Интерфейс: Радиоканал 868Мгц ¦ Дальность передачи: 0.8км ¦ Доступ с мобильных устройств ¦ Инсталляция: На стену, потолок ¦ Цвет: Белый ¦ Применение: Внутреннее ¦ Материал: Пластик ¦ Степень защиты: IP20 ¦ Кронштейн: Доп. аксессуар (в комплекте) ¦ Питание: 1×Батарея CR123A, 3V ¦ Температура: -10°C...+40°C ¦ Вес: 0.12кг ¦ Размер: 117×69×50мм | 19 710 ₸ | 18 390 ₸ | 17 078 ₸
101 |  | Датчик движения, беспроводной | Hikvision | DS-PD2-P25-W(HT)(433M) | 314300012 | Датчик движения ¦ Область обнаружения: Эффективная дистанция 25м. / Угол Детекции 8.0° / Скорость обнаружения 0,3～3м/с ¦ Интерфейс: Радиоканал 433Мгц ¦ Дальность передачи: 0.8км ¦ Инсталляция: На стену, потолок ¦ Цвет: Белый ¦ Применение: Внутреннее ¦ Материал: Пластик ¦ Степень защиты: IP20 ¦ Кронштейн: Доп. аксессуар (в комплекте) ¦ Питание: 1×Батарея CR123A, 3V ¦ Температура: -10°C...+40°C ¦ Вес: 0.12кг ¦ Размер: 117×69×50мм | 21 016 ₸ | 18 469 ₸ | 17 037 ₸
86 |  | Датчик движения, беспроводной | Hikvision | DS-PD2-P25-W(HT)(868M) | 314300025 | Датчик движения ¦ Область обнаружения: Эффективная дистанция 25м. / Угол Детекции 8.0° / Скорость обнаружения 0,3～3м/с ¦ Интерфейс: Радиоканал 868Мгц ¦ Дальность передачи: 0.8км ¦ Доступ с мобильных устройств ¦ Инсталляция: На стену, потолок ¦ Цвет: Белый ¦ Применение: Внутреннее ¦ Материал: Пластик ¦ Степень защиты: IP20 ¦ Кронштейн: Доп. аксессуар (в комплекте) ¦ Питание: 1×Батарея CR123A, 3V ¦ Температура: -10°C...+40°C ¦ Вес: 0.12кг ¦ Размер: 117×69×50мм | 19 710 ₸ | 18 390 ₸ | 17 078 ₸
157 |  | Датчик движения, беспроводной | Hikvision | DS-PDC10AM-EG2-WE | 314300188 | Датчик движения Dual-Tech ¦ Область обнаружения: Эффективная дистанция 10м. / Угол Детекции 5.0° / Зон обнаружения 32 / Скорость обнаружения 0,3～2м/с ¦ Иммунитет на домашних животных весом до 12кг ¦ Интерфейс: Радиоканал 868Мгц ¦ Безопасность: Шифрование связи AES-128 ¦ Дальность передачи: 1.6км ¦ Доступ с мобильных устройств ¦ Инсталляция: На стену (на потолок опционально) ¦ Цвет: Белый ¦ Применение: Внутреннее / Наружное ¦ Материал: Пластик ¦ Степень защиты: IP65 ¦ Питание: 2×Батарея CR123A, 3V ¦ Температура: -25°C...+60°C ¦ Вес: 0.118кг ¦ Размер: 29.2×134.4×39.5мм | 23 390 ₸ | 21 830 ₸ | 20 279 ₸
156 |  | Датчик движения, беспроводной | Hikvision | DS-PDC10DM-EG2-WE | 314300186 | Датчик движения Dual-Tech ¦ Область обнаружения: Эффективная дистанция 10м. / Угол Детекции 5.0° / Зон обнаружения 32 / Скорость обнаружения 0,3～2м/с ¦ Иммунитет на домашних животных весом до 12кг ¦ Интерфейс: Радиоканал 868Мгц ¦ Безопасность: Шифрование связи AES-128 ¦ Дальность передачи: 1.6км ¦ Доступ с мобильных устройств ¦ Инсталляция: На стену (на потолок опционально) ¦ Цвет: Белый ¦ Применение: Внутреннее / Наружное ¦ Материал: Пластик ¦ Степень защиты: IP65 ¦ Питание: 2×Батарея CR123A, 3V ¦ Температура: -25°C...+60°C ¦ Вес: 0.120кг ¦ Размер: 29.2×134.4×39.5мм | 31 900 ₸ | 29 770 ₸ | 27 650 ₸
203 |  | Датчик движения, беспроводной | Hikvision | DS-PDC15-EG2-WB | 314300048 | Датчик движения ¦ Область обнаружения: Эффективная дистанция 15м. / Угол Детекции 6.3° / Зон обнаружения 18 / Скорость обнаружения 0,3～2м/с ¦ Интерфейс: Радиоканал 433Мгц ¦ Безопасность: Шифрование связи AES-128 ¦ Дальность передачи: 1.2км ¦ Доступ с мобильных устройств ¦ Инсталляция: На стену (на потолок опционально) ¦ Цвет: Белый ¦ Применение: Внутреннее ¦ Материал: Пластик ¦ Степень защиты: IP20 ¦ Питание: 1×Батарея CR123A, 3V ¦ Температура: -10°C...+55°C ¦ Вес: 0.128кг ¦ Размер: 65.5×103×48.5мм | 17 954 ₸ | 15 777 ₸ | 14 556 ₸
211 |  | Датчик движения, беспроводной | Hikvision | DS-PDC15-EG2-WE | 314300059 | Датчик движения ¦ Область обнаружения: Эффективная дистанция 15м. / Угол Детекции 6.3° / Зон обнаружения 18 / Скорость обнаружения 0,3～2м/с ¦ Интерфейс: Радиоканал 868Мгц ¦ Безопасность: Шифрование связи AES-128 ¦ Дальность передачи: 1.6км ¦ Доступ с мобильных устройств ¦ Инсталляция: На стену (на потолок опционально) ¦ Цвет: Белый ¦ Применение: Внутреннее ¦ Материал: Пластик ¦ Степень защиты: IP20 ¦ Питание: 1×Батарея CR123A, 3V ¦ Температура: -10°C...+55°C ¦ Вес: 0.128кг ¦ Размер: 65.5×103×48.5мм | 19 750 ₸ | 18 430 ₸ | 17 119 ₸
164 |  | Датчик движения, беспроводной | Hikvision | DS-PDCL12-EG2 | 314300240 | Датчик движения ¦ Область обнаружения: Эффективная дистанция 12м. / Угол Детекции 360° / Зон обнаружения 172 / Скорость обнаружения 0,3～2м/с ¦ Интерфейс: Радиоканал 868Мгц ¦ Безопасность: Шифрование связи AES-128 ¦ Доступ с мобильных устройств ¦ Инсталляция: На потолок ¦ Цвет: Белый ¦ Применение: Внутреннее ¦ Материал: Пластик ¦ Степень защиты: IP20 ¦ Питание: 1×Батарея CR123А, 3V ¦ Температура: -10°C...+55°C ¦ Вес: 0.109 кг ¦ Размер: Ø101.2×32.9 мм | 10 716 ₸ | 9 109 ₸ | 8 573 ₸
159 |  | Датчик движения, беспроводной | Hikvision | DS-PDCL12-EG2-WE | 314300159 | Датчик движения ¦ Область обнаружения: Эффективная дистанция 12м. / Угол Детекции 360° / Зон обнаружения 172 / Скорость обнаружения 0,3～2м/с ¦ Интерфейс: Радиоканал 868Мгц ¦ Безопасность: Шифрование связи AES-128 ¦ Доступ с мобильных устройств ¦ Инсталяция: На потолок ¦ Цвет: Белый ¦ Применение: Внутреннее ¦ Материал: Пластик ¦ Степень защиты: IP20 ¦ Питание: 1×Батарея CR123А, 3V ¦ Температура: -10°C...+55°C ¦ Вес: 0.109 кг ¦ Размер: Ø101.2×32.9 мм | 17 010 ₸ | 15 880 ₸ | 14 751 ₸
204 |  | Датчик движения, беспроводной | Hikvision | DS-PDP15P-EG2-WB | 314300100 | Датчик движения ¦ Область обнаружения: Эффективная дистанция 15м. / Угол Детекции 85.9° / Зон обнаружения 52 / Скорость обнаружения 0,3～2м/с ¦ Иммунитет на домашних животных весом до 30кг ¦ 3D-оптика (защита зоны под датчиком) ¦ Интерфейс: Радиоканал 433Мгц ¦ Безопасность: Шифрование связи AES-128 ¦ Дальность передачи: 1.2км ¦ Доступ с мобильных устройств ¦ Инсталляция: На стену ¦ Цвет: Белый ¦ Применение: Внутреннее ¦ Материал: Пластик ¦ Степень защиты: IP20 ¦ Питание: 1×Батарея CR123A, 3V ¦ Температура: -10°C...+55°C ¦ Вес: 0.128кг ¦ Размер: 65.5×103×48.5мм | 17 993 ₸ | 15 812 ₸ | 14 587 ₸
212 |  | Датчик движения, беспроводной | Hikvision | DS-PDP15P-EG2-WE | 314300058 | Датчик движения ¦ Область обнаружения: Эффективная дистанция 15м. / Угол Детекции 85.9° / Зон обнаружения 52 / Скорость обнаружения 0,3～2м/с ¦ Иммунитет на домашних животных весом до 30кг ¦ 3D-оптика (защита зоны под датчиком) ¦ Интерфейс: Радиоканал 868Мгц ¦ Безопасность: Шифрование связи AES-128 ¦ Дальность передачи: 1.6км ¦ Доступ с мобильных устройств ¦ Инсталляция: На стену ¦ Цвет: Белый ¦ Применение: Внутреннее ¦ Материал: Пластик ¦ Степень защиты: IP20 ¦ Питание: 1×Батарея CR123A, 3V ¦ Температура: -10°C...+55°C ¦ Вес: 0.128кг ¦ Размер: 48.5×65.5×103мм | 19 750 ₸ | 18 430 ₸ | 17 119 ₸
155 |  | Датчик движения, беспроводной | Hikvision | DS-PDTT15AM-LM-WE | 314300256 | Датчик движения ¦ Область обнаружения: Эффективная дистанция 15м. / Угол Детекции 90°/180° / Зон обнаружения 92 / Скорость обнаружения 0,3～2м/с ¦ Иммунитет на домашних животных весом до 40кг ¦ Интерфейс: Радиоканал 868Мгц ¦ Безопасность: Шифрование связи AES-128 ¦ Дальность передачи: 1.6км ¦ Доступ с мобильных устройств ¦ Инсталляция: На стену (на потолок опционально) ¦ Цвет: Белый ¦ Применение: Наружное ¦ Материал: Пластик ¦ Степень защиты: IP65 ¦ Питание: 5×Батарея CR123A, 3V ¦ Температура: -25°C...+60°C ¦ Вес: 0.6кг ¦ Размер: 75×202×73мм | 77 970 ₸ | 72 770 ₸ | 67 570 ₸
28 |  | Датчик дымовой | Hikvision | DS-PDSMK-4 | 314300034 | Датчик дыма ¦ Порог срабатывания: 0,10 ~ 0,16 дБ/м / Угол обзора 360° / Время выборки 8 сек. ¦ Инсталляция: На потолок ¦ Цвет: Белый ¦ Применение: Внутреннее ¦ Материал: Пластик ¦ Степень защиты: IP42 ¦ Питание: DC 10.2-13.8V ¦ Температура: 0°C...+50°C ¦ Вес: 0.125кг ¦ Размер: Ø100×35мм | 7 127 ₸ | 6 058 ₸ | 5 702 ₸
16 |  | Датчик дымовой | Hikvision | DS-PDSMK-4BAR | 314300029 | Датчик дыма ¦ Порог срабатывания: 0,10 ~ 0,16 дБ/м / Угол обзора 360° / Время выборки 8 сек. / Звуковой сигнал ≥ 85 дБ ¦ Инсталляция: На потолок ¦ Цвет: Белый ¦ Применение: Внутреннее ¦ Материал: Пластик ¦ Степень защиты: IP42 ¦ Питание: DC 10.2-13.8V ¦ Температура: 0°C...+50°C ¦ Вес: 0.125кг ¦ Размер: Ø100×35мм | 11 397 ₸ | 9 687 ₸ | 9 117 ₸
108 |  | Датчик дымовой, беспроводной | Hikvision | DS-PD1-SMK-W | 302401018 | Датчик дыма ¦ Интерфейс: Радиоканал 433Мгц ¦ Безопасность: Шифрование связи AES-128 ¦ Дальность передачи: 0.8 км ¦ Инсталляция: На потолок ¦ Цвет: Белый ¦ Применение: Внутреннее ¦ Материал: Пластик ¦ Степень защиты: IP20 ¦ Питание: 1×Батарея CR123A, 3V ¦ Температура: -10°C...+55°C ¦ Вес: 0.11 кг ¦ Размер: Ø90×32 мм | 22 680 ₸ | 19 930 ₸ | 18 386 ₸
166 |  | Датчик дымовой, беспроводной | Hikvision | DS-PDSMK-S-WE | 314300075 | Фотоэлектрический датчик дыма ¦ Интерфейс: Радиоканал 868Мгц ¦ Безопасность: Шифрование связи AES-128 ¦ Дальность передачи: 0.8 км ¦ Доступ с мобильных устройств ¦ Инсталляция: На потолок ¦ Цвет: Белый ¦ Применение: Внутреннее ¦ Материал: Пластик ¦ Степень защиты: IP20 ¦ Питание: 1×Батарея CR17450, 3V ¦ Температура: -10°C...+60°C ¦ Вес: 0.125 кг ¦ Размер: Ø102×35 мм | 23 820 ₸ | 22 230 ₸ | 20 640 ₸
29 |  | Датчик магнитоконтактный | Hikvision | DS-PD1-MC-MS | 302400985 | Датчик магнитоконтактный ¦ Расстояние срабатывания: 35мм ¦ Инсталляция: На дверь/окно ¦ Цвет: Серый ¦ Применение: Внутреннее ¦ Материал: Металл ¦ Температура: -10°C...+55°C ¦ Вес: 0.03кг ¦ Размер: 50×18×10мм | 3 691 ₸ | 3 137 ₸ | 2 953 ₸
27 |  | Датчик магнитоконтактный | Hikvision | DS-PD1-MC-RS | 302400989 | Датчик магнитоконтактный для рулонной двери ¦ Расстояние срабатывания: 65мм ¦ Инсталляция: На дверь ¦ Цвет: Серый ¦ Применение: Внутреннее ¦ Материал: Металл ¦ Температура: -10°C...+55°C ¦ Вес: 0.03кг ¦ Размер: 108×40×8мм / 88×20×21мм | 5 817 ₸ | 4 945 ₸ | 4 654 ₸
94 |  | Датчик магнитоконтактный | Hikvision | DS-PD1-MC-WS | 302400987 | Датчик магнитоконтактный для деревянной двери ¦ Расстояние срабатывания: 17мм ¦ Инсталляция: На дверь ¦ Цвет: Белый ¦ Применение: Внутреннее ¦ Материал: Огнестойкий ABS-Пластик ¦ Температура: -10°C...+55°C ¦ Вес: 0.03кг ¦ Размер: 63.5×12.5×15.7мм / 63.5×12.5×12.5мм | 1 187 ₸ | 1 009 ₸ | 950 ₸
114 |  | Датчик магнитоконтактный, беспроводной | Hikvision | DS-PD1-MC-WWS | 302401012 | Датчик магнитоконтактный ¦ Интерфейс: Радиоканал 433Мгц ¦ Дальность передачи: 0.8 км ¦ Доступ с мобильных устройств ¦ Цвет: Белый ¦ Применение: Внутреннее ¦ Материал: Пластик ¦ Степень защиты: IP20 ¦ Питание: 1×Батарея CR123A, 3V ¦ Температура: -10°C...+55°C ¦ Вес: 0.03 кг ¦ Размер: 84×25×21 мм | 8 977 ₸ | 7 888 ₸ | 7 278 ₸
83 |  | Датчик магнитоконтактный, беспроводной | Hikvision | DS-PD1-MC-WWS(H) | 302401206 | Датчик магнитоконтактный ¦ Интерфейс: Радиоканал 868Мгц ¦ Дальность передачи: 0.8 км ¦ Доступ с мобильных устройств ¦ Цвет: Белый ¦ Применение: Внутреннее ¦ Материал: Пластик ¦ Степень защиты: IP20 ¦ Питание: 1×Батарея CR123A, 3V ¦ Температура: -10°C...+55°C ¦ Вес: 0.03 кг ¦ Размер: 84×25×21 мм | 8 840 ₸ | 8 250 ₸ | 7 659 ₸
82 |  | Датчик магнитоконтактный, беспроводной | Hikvision | DS-PD1-MC-WWS(P) | 302401121 | Датчик магнитоконтактный ¦ Интерфейс: Радиоканал 868Мгц ¦ Дальность передачи: 0.8 км ¦ Доступ с мобильных устройств ¦ Цвет: Белый ¦ Применение: Внутреннее ¦ Материал: Пластик ¦ Степень защиты: IP20 ¦ Питание: 1×Батарея CR123A, 3V ¦ Температура: -10°C...+40°C ¦ Вес: 0.03 кг ¦ Размер: 104×27×25мм | 13 900 ₸ | 12 970 ₸ | 12 044 ₸
200 |  | Датчик магнитоконтактный, беспроводной | Hikvision | DS-PDMC-EG2-WB | 314300103 | Датчик открытия ¦ Расстояние срабатывания: 43мм ¦ Интерфейс: Радиоканал 433Мгц ¦ Безопасность: Шифрование связи AES-128 ¦ Дальность передачи: 1.2км ¦ Доступ с мобильных устройств ¦ Инсталляция: На дверь/окно ¦ Цвет: Белый ¦ Применение: Внутреннее ¦ Материал: Пластик ¦ Степень защиты: IP20 ¦ Питание: 1×Батарея CR123A, 3V ¦ Температура: -10°C...+55°C ¦ Вес: 0.059кг ¦ Размер: 22.5×103×23.2мм | 12 096 ₸ | 10 630 ₸ | 9 807 ₸
177 |  | Датчик магнитоконтактный, беспроводной | Hikvision | DS-PDMC-EG2-WE | 314300060 | Датчик открытия ¦ Расстояние срабатывания: 43мм ¦ Интерфейс: Радиоканал 868Мгц ¦ Безопасность: Шифрование связи AES-128 ¦ Дальность передачи: 1.6км ¦ Доступ с мобильных устройств ¦ Инсталляция: На дверь/окно ¦ Цвет: Белый ¦ Применение: Внутреннее ¦ Материал: Пластик ¦ Степень защиты: IP20 ¦ Питание: 1×Батарея CR123A, 3V ¦ Температура: -10°C...+55°C ¦ Вес: 0.059кг ¦ Размер: 22.5×23.2×103мм | 12 810 ₸ | 11 950 ₸ | 11 097 ₸
199 |  | Датчик магнитоконтактный, беспроводной | Hikvision | DS-PDMCS-EG2-WB | 314300104 | Датчик открытия ¦ Расстояние срабатывания: 52мм ¦ Интерфейс: Радиоканал 433Мгц ¦ Безопасность: Шифрование связи AES-128 ¦ Дальность передачи: 1.0км ¦ Доступ с мобильных устройств ¦ Инсталляция: На дверь/окно ¦ Цвет: Белый ¦ Применение: Внутреннее ¦ Материал: Пластик ¦ Степень защиты: IP20 ¦ Питание: 1×Батарея CR2450, 3V ¦ Температура: -10°C...+55°C ¦ Вес: 0.038кг ¦ Размер: 29×69×10мм | 8 977 ₸ | 7 888 ₸ | 7 278 ₸
176 |  | Датчик магнитоконтактный, беспроводной | Hikvision | DS-PDMCS-EG2-WE | 314300061 | Датчик открытия ¦ Расстояние срабатывания: 52мм ¦ Интерфейс: Радиоканал 868Мгц ¦ Безопасность: Шифрование связи AES-128 ¦ Дальность передачи: 1.2км ¦ Доступ с мобильных устройств ¦ Инсталляция: На дверь/окно ¦ Цвет: Белый ¦ Применение: Внутреннее ¦ Материал: Пластик ¦ Степень защиты: IP20 ¦ Питание: 1×Батарея CR2450, 3V ¦ Температура: -10°C...+55°C ¦ Вес: 0.038кг ¦ Размер: 29×69×10мм | 9 830 ₸ | 9 170 ₸ | 8 524 ₸
158 |  | Датчик магнитоконтактный, беспроводной | Hikvision | DS-PDMCX-E-WE | 314300151 | Датчик открытия ¦ Расстояние срабатывания: 76мм ¦ Интерфейс: Радиоканал 868Мгц ¦ Безопасность: Шифрование связи AES-128 ¦ Дальность передачи: 1.6км ¦ Доступ с мобильных устройств ¦ Инсталляция: На дверь/окно ¦ Цвет: Белый ¦ Применение: Наружное ¦ Материал: Пластик ¦ Степень защиты: IP66 ¦ Питание: 1×Батарея CR123A, 3V ¦ Температура: -20°C...+60°C ¦ Вес: 0.247кг ¦ Размер: 40.5×146×40.9мм / 30.5×146×40.9мм | 18 430 ₸ | 17 200 ₸ | 15 976 ₸
110 |  | Датчик протечки воды, беспроводной | Hikvision | DS-PD1-WL-W | 302401014 | Беспроводной датчик утечки воды ¦ Интерфейс: Радиоканал 433Мгц ¦ Безопасность: Шифрование связи AES-128 ¦ Дальность передачи: 0.3 км ¦ Инсталляция: На стену ¦ Цвет: Белый ¦ Применение: Внутреннее ¦ Материал: Пластик ¦ Степень защиты: IP66 ¦ Питание: 1×Батарея CR2450, 3V ¦ Температура: -10°C...+55°C ¦ Вес: 0.064 кг ¦ Размер: 73×52×21мм | 21 168 ₸ | 18 602 ₸ | 17 160 ₸
196 |  | Датчик протечки воды, беспроводной | Hikvision | DS-PDWL-E-WB | 314300114 | Беспроводной датчик утечки воды ¦ Интерфейс: Радиоканал 433Мгц ¦ Безопасность: Шифрование связи AES-128 ¦ Дальность передачи: 1.0 км ¦ Доступ с мобильных устройств ¦ Инсталляция: На стену (на потолок опционально) ¦ Цвет: Белый ¦ Применение: Внутреннее ¦ Материал: Пластик ¦ Степень защиты: IP66 ¦ Питание: 1×Батарея CR2450, 3V ¦ Температура: -10°C...+55°C ¦ Вес: 0.085 кг ¦ Размер: Ø62.4×14.6мм | 20 110 ₸ | 17 671 ₸ | 16 303 ₸
173 |  | Датчик протечки воды, беспроводной | Hikvision | DS-PDWL-E-WE | 314300106 | Беспроводной датчик утечки воды ¦ Интерфейс: Радиоканал 868Мгц ¦ Безопасность: Шифрование связи AES-128 ¦ Дальность передачи: 1.2 км ¦ Доступ с мобильных устройств ¦ Инсталляция: На потолок (на стену опционально) ¦ Цвет: Белый ¦ Применение: Внутреннее ¦ Материал: Пластик ¦ Степень защиты: IP66 ¦ Питание: 1×Батарея CR2450, 3V ¦ Температура: -10°C...+55°C ¦ Вес: 0.085 кг ¦ Размер: Ø62.4×14.6мм | 18 860 ₸ | 17 600 ₸ | 16 347 ₸
15 |  | Датчик разбития стекла | Hikvision | DS-PD1-BG9 | 302400990 | Датчик разбития стекла акустический ¦ Предназначен для использования в таких местах, как банк, отель, склады, семьи и другие места безопасности. ¦ Интерфейс: Реле 1×Выход NO/NC DC 28V 0.08A ¦ Зона разбития стекла: Эффективная дистанция 9м. ¦ Инсталляция: На стену (на потолок опционально) ¦ Цвет: Белый ¦ Применение: Внутреннее ¦ Материал: Пластик ¦ Степень защиты: IP20 ¦ Питание: DC 9-16V ¦ Температура: -10°C...+55°C ¦ Вес: 0.1 кг ¦ Размер: 92×67×26.4мм | 13 064 ₸ | 11 104 ₸ | 10 451 ₸
14 |  | Датчик разбития стекла | Hikvision | DS-PDBG8-EG2 | 314300154 | Датчик разбития стекла акустический ¦ Зона разбития стекла: Эффективная дистанция 8м. / Угол Детекции 120° ¦ Тип стекла: Листовое / Армированное / Закаленное / Тонированное / Двойное остекление / Бронированное ¦ Толщина стекла: 2.4-6.4 мм ¦ Размер стекла: 0.3×0.3 м / 3×3 м ¦ Инсталляция: На стену (на потолок опционально) ¦ Цвет: Белый ¦ Применение: Внутреннее ¦ Материал: Пластик ¦ Степень защиты: IP20 ¦ Питание: DC 12V ¦ Температура: -10°C...+55°C ¦ Вес: 0.05 кг ¦ Размер: 38.8×107×22.5 мм | 8 335 ₸ | 7 085 ₸ | 6 667 ₸
3 |  | Датчик разбития стекла | Hikvision | DS-PDPG12P-EG2 | 314300197 | Датчик разбития стекла акустический ¦ Область обнаружения: Эффективная дистанция 12м. / Угол Детекции 85.9° / Зон обнаружения 52 / Скорость обнаружения 0,3～2м/с ¦ Зона разбития стекла: Эффективная дистанция 8м. / Угол Детекции 120° ¦ Иммунитет на домашних животных весом до 30кг ¦ Тип стекла: Листовое / Армированное / Закаленное / Тонированное / Двойное остекление / Бронированное ¦ Толщина стекла: 2.4-6.4 мм ¦ Размер стекла: 0.3×0.3 м / 3×3 м ¦ Дальность передачи: 1.0 км ¦ Инсталляция: На стену (на потолок опционально) ¦ Цвет: Белый ¦ Применение: Внутреннее ¦ Материал: Пластик ¦ Степень защиты: IP20 ¦ Питание: DC 9-16V ¦ Температура: -10°C...+55°C ¦ Вес: 0.09 кг ¦ Размер: 65.5×103×48.5 мм | 17 010 ₸ | 14 459 ₸ | 13 608 ₸
191 |  | Датчик разбития стекла, беспроводной | Hikvision | DS-PDBG8-EG2-WB |  | Датчик разбития стекла акустический ¦ Аудио: Высококачественный акустический сенсор ¦ Зона Обнаружения: Эффективная дистанция 8м. / Угол Детекции 120° ¦ Тип стекла: Листовое / Армированное / Закаленное / Тонированное / Двойное остекление / Бронированное ¦ Толщина стекла: 2.4-6.4 мм ¦ Размер стекла: 0.3×0.3 м / 3×3 м ¦ Интерфейс: Радиоканал 433Мгц ¦ Безопасность: Шифрование связи AES-128 ¦ Дальность передачи: 1.0 км ¦ Доступ с мобильных устройств ¦ Инсталляция: На стену, потолок ¦ Цвет: Белый ¦ Применение: Внутреннее ¦ Материал: Пластик ¦ Степень защиты: IP20 ¦ Питание: 2×Батарея CR123A, 3V ¦ Температура: -10°C...+55°C ¦ Вес: 0.08 кг ¦ Размер: 38.8×107×24.5 мм | 20 110 ₸ | 17 671 ₸ | 16 303 ₸
168 |  | Датчик разбития стекла, беспроводной | Hikvision | DS-PDBG8-EG2-WE | 314300119 | Датчик разбития стекла акустический ¦ Аудио: Высококачественный акустический сенсор ¦ Зона Обнаружения: Эффективная дистанция 8м. / Угол Детекции 120° ¦ Тип стекла: Листовое / Армированное / Закаленное / Тонированное / Двойное остекление / Бронированное ¦ Толщина стекла: 2.4-6.4 мм ¦ Размер стекла: 0.3×0.3 м / 3×3 м ¦ Интерфейс: Радиоканал 868Мгц ¦ Безопасность: Шифрование связи AES-128 ¦ Дальность передачи: 1.6 км ¦ Доступ с мобильных устройств ¦ Инсталляция: На стену, потолок ¦ Цвет: Белый ¦ Применение: Внутреннее ¦ Материал: Пластик ¦ Степень защиты: IP20 ¦ Питание: 2×Батарея CR123A, 3V ¦ Температура: -10°C...+55°C ¦ Вес: 0.08 кг ¦ Размер: 38.8×107×24.5 мм | 18 860 ₸ | 17 600 ₸ | 16 347 ₸
192 |  | Датчик разбития стекла, беспроводной | Hikvision | DS-PDPG12P-EG2-WB |  | Датчик разбития стекла акустический ¦ Область обнаружения: Эффективная дистанция 12м. / Угол Детекции 85.9° / Зон обнаружения 52 / Скорость обнаружения 0,3～2м/с ¦ Зона разбития стекла: Эффективная дистанция 8м. / Угол Детекции 120° ¦ Иммунитет на домашних животных весом до 30кг ¦ Тип стекла: Листовое / Армированное / Закаленное / Тонированное / Двойное остекление / Бронированное ¦ Толщина стекла: 2.4-6.4 мм ¦ Размер стекла: 0.3×0.3 м / 3×3 м ¦ Интерфейс: Радиоканал 433Мгц ¦ Безопасность: Шифрование связи AES-128 ¦ Дальность передачи: 1.0 км ¦ Доступ с мобильных устройств ¦ Инсталляция: На стену (на потолок опционально) ¦ Цвет: Белый ¦ Применение: Внутреннее ¦ Материал: Пластик ¦ Степень защиты: IP20 ¦ Питание: 2×Батарея CR123A, 3V ¦ Температура: -10°C...+55°C ¦ Вес: 0.134 кг ¦ Размер: 65.5×103×48.5 мм | 31 752 ₸ | 27 903 ₸ | 25 741 ₸
169 |  | Датчик разбития стекла, беспроводной | Hikvision | DS-PDPG12P-EG2-WE | 314300072 | Датчик разбития стекла акустический ¦ Область обнаружения: Эффективная дистанция 12м. / Угол Детекции 85.9° / Зон обнаружения 52 / Скорость обнаружения 0,3～2м/с ¦ Зона разбития стекла: Эффективная дистанция 8м. / Угол Детекции 120° ¦ Иммунитет на домашних животных весом до 30кг ¦ Тип стекла: Листовое / Армированное / Закаленное / Тонированное / Двойное остекление / Бронированное ¦ Толщина стекла: 2.4-6.4 мм ¦ Размер стекла: 0.3×0.3 м / 3×3 м ¦ Интерфейс: Радиоканал 868Мгц ¦ Безопасность: Шифрование связи AES-128 ¦ Дальность передачи: 1.6 км ¦ Доступ с мобильных устройств ¦ Инсталляция: На стену (на потолок опционально) ¦ Цвет: Белый ¦ Применение: Внутреннее ¦ Материал: Пластик ¦ Степень защиты: IP20 ¦ Питание: 2×Батарея CR123A, 3V ¦ Температура: -10°C...+55°C ¦ Вес: 0.134 кг ¦ Размер: 65.5×103×48.5 мм | 29 770 ₸ | 27 790 ₸ | 25 807 ₸
111 |  | Датчик смещения, беспроводной | Hikvision | DS-PD1-PM-W | 302400947 | Датчик смещения ¦ Интерфейс: Радиоканал 433Мгц ¦ Безопасность: Шифрование связи AES-128 ¦ Дальность передачи: 0.5 км ¦ Цвет: Белый ¦ Применение: Внутреннее ¦ Материал: Пластик ¦ Степень защиты: IP66 ¦ Питание: 1×Батарея CR2450, 3V ¦ Температура: -10°C...+55°C ¦ Вес: 0.022 кг ¦ Размер: 60×31×10 мм | 10 455 ₸ | 9 187 ₸ | 8 476 ₸
109 |  | Датчик температуры, беспроводной | Hikvision | DS-PD1-TP-W | 302401015 | Датчик температуры ¦ Интерфейс: Радиоканал 433Мгц ¦ Безопасность: Шифрование связи AES-128 ¦ Дальность передачи: 0.3 км ¦ Инсталляция: На стену ¦ Цвет: Белый ¦ Применение: Внутреннее ¦ Материал: Пластик ¦ Степень защиты: IP20 ¦ Питание: 1×Батарея CR2450, 3V ¦ Температура: -10°C...+55°C ¦ Вес: 0.06 кг ¦ Размер: 73×52×21 мм | 21 168 ₸ | 18 602 ₸ | 17 160 ₸
160 |  | Датчик температуры, беспроводной | Hikvision | DS-PDTPH-E-WE | 314300162 | Датчик температуры и влажности ¦ Дисплей 2.7" (5.08см) ¦ Диапазон обнаружения: -10°C...+55°C (автономно) / -35°C...+99°C (с датчиком) ¦ Интерфейс: Радиоканал 868Мгц ¦ Безопасность: Шифрование связи AES-128 ¦ Дальность передачи: 1.2км ¦ Доступ с мобильных устройств ¦ Инсталляция: На дверь/окно ¦ Цвет: Белый ¦ Применение: Внутреннее ¦ Материал: Пластик ¦ Питание: 2×Батарея AAA, 3V ¦ Температура: -10°C...+55°C ¦ Вес: 0.073кг ¦ Размер: Ø62.6×18мм | 14 180 ₸ | 13 230 ₸ | 12 291 ₸
69 |  | Двойной кронштейн | Hikvision | DS-PDB-EX-Fixedbracket | 302401115 | Фиксированный кронштейн на стену ¦ Применение: Внутреннее / Наружное ¦ Цвет: Белый ¦ Материал: Пластик ¦ Вес: 0.335кг ¦ Размер: 65×192×115мм | 10 920 ₸ | 10 190 ₸ | 9 460 ₸
154 |  | Демонстрационный набор | Hikvision | DS-PWA96-DB-WE | 302401846 | Демонстрационный набор AX PRO | 567 000 ₸ | 529 200 ₸ | 491 399 ₸
189 |  | Интеллектуальная розетка | Hikvision | DS-PSP1-WB |  | Умная розетка ¦ Применение: Электрическая техника ¦ Интерфейс: Радиоканал 433Мгц ¦ Безопасность: Шифрование связи AES-128 ¦ Дальность передачи: 0.8 км ¦ Доступ с мобильных устройств ¦ Инсталляция: Подключение к розетке ¦ Цвет: Белый ¦ Применение: Внутреннее ¦ Материал: Пластик ¦ Степень защиты: IP20 ¦ Питание: AC 100-240V 50-60Hz ¦ Температура: -10°C...+55°C ¦ Вес: 0.08кг ¦ Размер: Ø52×88мм | 0 ₸ | 0 ₸ | 0 ₸
165 |  | Интеллектуальная розетка | Hikvision | DS-PSP1-WE | 302401763 | Умная розетка ¦ Применение: Электрическая техника ¦ Интерфейс: Радиоканал 868Мгц ¦ Безопасность: Шифрование связи AES-128 ¦ Дальность передачи: 1.6 км ¦ Доступ с мобильных устройств ¦ Инсталляция: Подключение к розетке ¦ Цвет: Белый ¦ Применение: Внутреннее ¦ Материал: Пластик ¦ Степень защиты: IP20 ¦ Питание: AC 100-240V 50-60Hz ¦ Температура: -10°C...+55°C ¦ Вес: 0.08кг ¦ Размер: Ø52×88мм | 15 460 ₸ | 14 430 ₸ | 13 393 ₸
55 |  | Клавиатура | Hikvision | DS-PKG-H4L | 302401441 | Светодиодная клавиатура ¦ Функции: Поставить на охрану / Снять с охраны / Сброс тревоги / Обход / Управление / Состояние панели ¦ Индикатор: 4×Красный/Зеленый ¦ Интерфейс: 1×RS485 / 1×Тампер датчик вскрытия и демонтажа устройства ¦ Цвет: Белый ¦ Материал: Пластик ¦ Питание: DC 12V ¦ Температура: -10°C...+55°C ¦ Вес: 0.149кг ¦ Размер: 133.9×74.9×27.7мм | 14 890 ₸ | 13 900 ₸ | 12 909 ₸
54 |  | Клавиатура | Hikvision | DS-PKG-H8L | 302401445 | Светодиодная клавиатура ¦ Функции: Поставить на охрану / Снять с охраны / Сброс тревоги / Обход / Управление / Состояние панели ¦ Индикатор: 8×Красный/Зеленый ¦ Интерфейс: 1×RS485 / 1×Тампер датчик вскрытия и демонтажа устройства ¦ Цвет: Белый ¦ Материал: Пластик ¦ Питание: DC 12V ¦ Температура: -10°C...+55°C ¦ Вес: 0.149кг ¦ Размер: 133.9×74.9×27.7мм | 15 880 ₸ | 14 820 ₸ | 13 763 ₸
53 |  | Клавиатура | Hikvision | DS-PK-L | 302401140 | Клавиатура ¦ LCD Экран 80×25мм ¦ 8 Функциональных клавиш ¦ Интерфейс: 1×RS485 / 1×Тампер датчик вскрытия и демонтажа устройства ¦ Цвет: Белый ¦ Материал: Пластик ¦ Питание: DC 12V 1.8W ¦ Температура: -10°C...+55°C ¦ Вес: 0.272кг ¦ Размер: 164.1×124.1×30.9мм | 22 830 ₸ | 21 310 ₸ | 19 785 ₸
52 |  | Клавиатура | Hikvision | DS-PK-LRT(433M) | 302401231 | Клавиатура ¦ LCD Экран 80×25мм ¦ Функции: Поставить на охрану / Снять с охраны ¦ 8 Функциональных клавиш ¦ Интерфейс: Радиоканал 433Мгц / 1×RS485 / 1×Тампер датчик вскрытия и демонтажа устройства ¦ Цвет: Белый ¦ Материал: Пластик ¦ Питание: DC 12V 1.8W ¦ Температура: -10°C...+55°C ¦ Вес: 0.272кг ¦ Размер: 164.1×124.1×30.9мм | 26 800 ₸ | 25 010 ₸ | 23 223 ₸
51 |  | Клавиатура | Hikvision | DS-PK-LRT(868M) | 302401233 | Клавиатура ¦ LCD Экран 80×25мм ¦ Функции: Поставить на охрану / Снять с охраны ¦ 8 Функциональных клавиш ¦ Интерфейс: Радиоканал 868Мгц / 1×RS485 / 1×Тампер датчик вскрытия и демонтажа устройства ¦ Цвет: Белый ¦ Материал: Пластик ¦ Питание: DC 12V 1.8W ¦ Температура: -10°C...+55°C ¦ Вес: 0.272кг ¦ Размер: 164.1×124.1×30.9мм | 26 800 ₸ | 25 010 ₸ | 23 223 ₸
209 |  | Клавиатура, беспроводная | Hikvision | DS-PK1-E-WB | 302401705 | Светодиодная клавиатура ¦ Интерфейс: Радиоканал 433Мгц ¦ Безопасность: Шифрование связи AES-128 ¦ Дальность передачи: 0.9 км ¦ Доступ с мобильных устройств ¦ Управление: Сенсорный экран с кодонаборником ¦ Инсталляция: На стену ¦ Цвет: Белый ¦ Применение: Внутреннее ¦ Материал: Пластик ¦ Степень защиты: IP66 ¦ Питание: 4×Батарея AA, DC 1.5V ¦ Температура: -10°C...+55°C ¦ Вес: 0.151кг (без батареи) ¦ Размер: 140×86×22мм | 30 694 ₸ | 26 972 ₸ | 24 882 ₸
217 |  | Клавиатура, беспроводная | Hikvision | DS-PK1-E-WE | 302401663 | Светодиодная клавиатура ¦ Интерфейс: Радиоканал 868Мгц ¦ Безопасность: Шифрование связи AES-128 ¦ Дальность передачи: 1.2 км ¦ Доступ с мобильных устройств ¦ Управление: Сенсорный экран с кодонаборником ¦ Инсталляция: На стену ¦ Цвет: Белый ¦ Применение: Внутреннее ¦ Материал: Пластик ¦ Степень защиты: IP66 ¦ Питание: 4×Батарея AA, DC 1.5V ¦ Температура: -10°C...+55°C ¦ Вес: 0.151кг (без батареи) ¦ Размер: 140×86×22мм | 28 780 ₸ | 26 860 ₸ | 24 943 ₸
119 |  | Клавиатура, беспроводная | Hikvision | DS-PKA-WLM-433 | 302401448 | Светодиодная клавиатура ¦ Интерфейс: Радиоканал 433Мгц ¦ Безопасность: Шифрование связи AES-128 ¦ Дальность передачи: 0.8 км ¦ Мощность передачи: 10 дБм ¦ Скорость передачи: 10 кбит/с ¦ Управление: Сенсорный экран с кодонаборником ¦ Инсталляция: На стену ¦ Цвет: Белый ¦ Применение: Внутреннее ¦ Материал: Пластик ¦ Степень защиты: IP66 ¦ Питание: 4×Батарея AA, DC 3V ¦ Температура: -10°C...+55°C ¦ Вес: 0.15кг ¦ Размер: Ø131.5×23мм | 25 401 ₸ | 22 322 ₸ | 20 592 ₸
179 |  | Клавиатура, беспроводная | Hikvision | DS-PKA-WLM-868 | 302401449 | Светодиодная клавиатура ¦ Интерфейс: Радиоканал 868Мгц ¦ Безопасность: Шифрование связи AES-128 ¦ Дальность передачи: 0.8 км ¦ Мощность передачи: 10 дБм ¦ Скорость передачи: 4,8 кбит/с ¦ Доступ с мобильных устройств ¦ Управление: Сенсорный экран с кодонаборником ¦ Инсталляция: На стену ¦ Цвет: Белый ¦ Применение: Внутреннее ¦ Материал: Пластик ¦ Степень защиты: IP66 ¦ Питание: 4×Батарея AA, DC 3V ¦ Температура: -10°C...+55°C ¦ Вес: 0.15кг ¦ Размер: 131.5×23мм | 23 820 ₸ | 22 230 ₸ | 20 640 ₸
30 |  | Коммутационный бокс | Hikvision | DS-AAB-IO | 304900186 | Тревожный ящик ¦ Предназначен для аналоговых камер и видеорегистраторов ¦ Интерфейс: Сигнальный 1×Вход/1×Выход ¦ Инсталляция: На стену (на стол опционально) ¦ Цвет: Серый ¦ Применение: Наружное ¦ Материал: Пластик ¦ Питание: DC 12V ± 25% 1.6W ¦ Температура: -40°C...+60°C ¦ Вес: 0.148кг ¦ Размер: 130.9×99.9×26мм | 9 526 ₸ | 7 490 ₸ | 6 864 ₸
124 |  | Комплект сигнализации, беспроводной | Hikvision | DS-PWA32-K | 302401154 | Комплект сигнализации ¦ Комплектация: Контрольная панель 1×DS-PWA32-H / Пульт управления 1×DS-19K00-Y / Датчик движения 1×DS-PD2-P10P-W / Датчик открытия/закрытия 1×DS-PD1-MC-WWS | 73 333 ₸ | 64 440 ₸ | 59 448 ₸
123 |  | Комплект сигнализации, беспроводной | Hikvision | DS-PWA32-KG | 302401166 | Комплект сигнализации ¦ Комплектация: Контрольная панель 1×DS-PWA32-HG / Пульт управления 1×DS-19K00-Y / Датчик движения 1×DS-PD2-P10P-W / Датчик открытия/закрытия 1×DS-PD1-MC-WWS | 84 488 ₸ | 74 244 ₸ | 68 492 ₸
122 |  | Комплект сигнализации, беспроводной | Hikvision | DS-PWA32-KGT | 302401167 | Комплект сигнализации ¦ Комплектация: Контрольная панель 1×DS-PWA32-HGR / Пульт управления 1×DS-19K00-Y / Датчик движения 1×DS-PD2-P10P-W / Датчик открытия/закрытия 1×DS-PD1-MC-WWS / Бесконтактная карта 1×DS-PTS-MF | 83 916 ₸ | 73 741 ₸ | 68 029 ₸
121 |  | Комплект сигнализации, беспроводной | Hikvision | DS-PWA32-KS | 302401168 | Комплект сигнализации ¦ Комплектация: Контрольная панель 1×DS-PWA32-HS / Пульт управления 1×DS-19K00-Y / Датчик движения 1×DS-PD2-P10P-W / Датчик открытия/закрытия 1×DS-PD1-MC-WWS | 116 273 ₸ | 102 175 ₸ | 94 259 ₸
120 |  | Комплект сигнализации, беспроводной | Hikvision | DS-PWA32-KST | 302401169 | Комплект сигнализации ¦ Комплектация: Контрольная панель 1×DS-PWA32-HSR / Пульт управления 1×DS-19K00-Y / Датчик движения 1×DS-PD2-P10P-W / Датчик открытия/закрытия 1×DS-PD1-MC-WWS / Бесконтактная карта 1×DS-PTS-MF | 114 761 ₸ | 100 846 ₸ | 93 033 ₸
186 |  | Комплект сигнализации, беспроводной | Hikvision | DS-PWA32-NGT | 302401170 | Комплект сигнализации ¦ Комплектация: Контрольная панель 1×DS-PWA32-HGR / Датчик движения 1×DS-PD2-P10P-W / Датчик открытия/закрытия 1×DS-PD1-MC-WWS / Бесконтактная карта 1×DS-PTS-MF | 79 380 ₸ | 74 090 ₸ | 68 806 ₸
184 |  | Комплект сигнализации, беспроводной | Hikvision | DS-PWA32-NKGT | 302401251 | Комплект сигнализации ¦ Комплектация: Контрольная панель 1×DS-PWA32-HG / Пульт управления 1×DS-PKFE-5 / Датчик движения 1×DS-PD2-P10P-W / Датчик открытия/закрытия 1×DS-PD1-MC-WWS / Бесконтактная карта 1×DS-PTS-MF | 84 350 ₸ | 78 720 ₸ | 73 098 ₸
183 |  | Комплект сигнализации, беспроводной | Hikvision | DS-PWA32-NKST | 302401253 | Комплект сигнализации ¦ Комплектация: Контрольная панель 1×DS-PWA32-HG / Пульт управления 1×DS-PKFE-5 / Датчик движения 1×DS-PD2-P10P-W / Датчик открытия/закрытия 1×DS-PD1-MC-WWS / Бесконтактная карта 1×DS-PTS-MF | 114 110 ₸ | 106 510 ₸ | 98 895 ₸
185 |  | Комплект сигнализации, беспроводной | Hikvision | DS-PWA32-NST | 302401172 | Комплект сигнализации ¦ Комплектация: Контрольная панель 1×DS-PWA32-HGR / Датчик движения 1×DS-PD2-P10P-W / Датчик открытия/закрытия 1×DS-PD1-MC-WWS / Бесконтактная карта 1×DS-PTS-MF | 109 150 ₸ | 101 880 ₸ | 94 603 ₸
148 |  | Комплект сигнализации, беспроводной | Hikvision | DS-PWA64-Kit-WB | 302401729 | Комплект сигнализации ¦ Комплектация: Контрольная панель 1×DS-PWA64-L-WB / Пульт управления 1×DS-PKF1-WB / Датчик движения 1×DS-PDP15P-EG2-WB / Датчик открытия/закрытия 1×DS-PDMC-EG2-WB | 94 501 ₸ | 83 042 ₸ | 76 608 ₸
219 |  | Комплект сигнализации, беспроводной | Hikvision | DS-PWA64-Kit-WE | 302401696 | Комплект сигнализации ¦ Комплектация: Контрольная панель 1×DS-PWA64-L-WE / Пульт управления 1×DS-PKF1-WE / Датчик движения 1×DS-PDP15P-EG2-WE / Датчик открытия/закрытия 1×DS-PDMC-EG2-WE | 98 240 ₸ | 91 690 ₸ | 85 143 ₸
218 |  | Комплект сигнализации, беспроводной | Hikvision | DS-PWA96-Kit-WE | 302401684 | Комплект сигнализации ¦ Комплектация: Контрольная панель 1×DS-PWA96-M-WE / Пульт управления 1×DS-PKF1-WE / Датчик движения 1×DS-PDP15P-EG2-WE / Датчик открытия/закрытия 1×DS-PDMC-EG2-WE | 137 930 ₸ | 128 730 ₸ | 119 535 ₸
64 |  | Контрольная панель, беспроводная | Hikvision | DS-PWA32-H | 302401094 | Контрольная панель ¦ Предназначен для использования в общественных и публичных местах с высоким трафиком, таких как рынки, магазины, дома, фабрики, склады, офисы и другие. ¦ Интерфейс: Ethernet 1×RJ45 10M/100Mbps / 1×Wi-Fi 2.4GHz IEEE802.11b/g/n / Радиоканал 433Мгц / Сигнальный 1×Выход(1.5W) ¦ Управление: Сигнальный 32×Вход/32×Выход / 4×Сирены / 8×Брелков / 4×Клавиатуры / 4×Считыватель карт / 4×Зон обнаружения / 2×Центр приема сигналов ¦ Безопасность: Шифрование связи AES-128 ¦ Дальность передачи: 0.8 км ¦ Инсталляция: На стену ¦ Цвет: Белый ¦ Применение: Внутреннее ¦ Протокол: Hikvision/ISUP5.0 ¦ Материал: Пластик ¦ Питание: DC 5V, 2A ¦ Температура: -10°C...+50°C ¦ Размер: Ø155×35мм | 52 805 ₸ | 46 403 ₸ | 42 808 ₸
63 |  | Контрольная панель, беспроводная | Hikvision | DS-PWA32-HG | 302401095 | Контрольная панель ¦ Предназначен для использования в общественных и публичных местах с высоким трафиком, таких как рынки, магазины, дома, фабрики, склады, офисы и другие. ¦ Интерфейс: Ethernet 1×RJ45 10M/100Mbps / 1×Wi-Fi 2.4GHz IEEE802.11b/g/n / Радиоканал 433Мгц / Сигнальный 1×Выход(1.5W) / 1×GPRS ¦ Управление: Сигнальный 32×Вход/32×Выход / 4×Сирены / 8×Брелков / 4×Клавиатуры / 4×Считыватель карт / 4×Зон обнаружения / 2×Центр приема сигналов ¦ Безопасность: Шифрование связи AES-128 ¦ Дальность передачи: 0.8 км ¦ Инсталляция: На стену ¦ Цвет: Белый ¦ Применение: Внутреннее ¦ Протокол: Hikvision/ISUP5.0 ¦ Материал: Пластик ¦ Питание: DC 5V, 2A ¦ Температура: -10°C...+50°C ¦ Размер: Ø155×35мм | 61 254 ₸ | 53 827 ₸ | 49 656 ₸
98 |  | Контрольная панель, беспроводная | Hikvision | DS-PWA32-HGR(433M) | 302401098 | Контрольная панель ¦ Предназначен для использования в общественных и публичных местах с высоким трафиком, таких как рынки, магазины, дома, фабрики, склады, офисы и другие. ¦ Интерфейс: Ethernet 1×RJ45 10M/100Mbps / 1×Wi-Fi 2.4GHz IEEE802.11b/g/n / Радиоканал 433Мгц / Сигнальный 1×Выход(1.5W) / 1×GPRS / 1×IC Card ¦ Управление: Сигнальный 32×Вход/32×Выход / 4×Сирены / 8×Брелков / 4×Клавиатуры / 4×Считыватель карт / 4×Зон обнаружения / 2×Центр приема сигналов ¦ Безопасность: Шифрование связи AES-128 ¦ Дальность передачи: 0.8 км ¦ Инсталляция: На стену ¦ Цвет: Белый ¦ Применение: Внутреннее ¦ Протокол: Hikvision/ISUP5.0 ¦ Материал: Пластик ¦ Питание: DC 5V, 2A ¦ Температура: -10°C...+50°C ¦ Размер: Ø155×35мм | 65 772 ₸ | 57 798 ₸ | 53 318 ₸
188 |  | Контрольная панель, беспроводная | Hikvision | DS-PWA32-HGR(868M) | 302401104 | Контрольная панель ¦ Предназначен для использования в общественных и публичных местах с высоким трафиком, таких как рынки, магазины, дома, фабрики, склады, офисы и другие. ¦ Интерфейс: Ethernet 1×RJ45 10M/100Mbps / 1×Wi-Fi 2.4GHz IEEE802.11b/g/n / Радиоканал 868Мгц / Сигнальный 1×Выход(1.5W) / 1×GPRS / 1×IC Card ¦ Управление: Сигнальный 32×Вход/32×Выход / 4×Сирены / 8×Брелков / 4×Клавиатуры / 4×Считыватель карт / 4×Зон обнаружения / 2×Центр приема сигналов ¦ Безопасность: Шифрование связи AES-128 ¦ Дальность передачи: 0.8 км ¦ Инсталляция: На стену ¦ Цвет: Белый ¦ Применение: Внутреннее ¦ Протокол: Hikvision/ISUP5.0 ¦ Материал: Пластик ¦ Питание: DC 5V, 2A ¦ Температура: -10°C...+50°C ¦ Размер: Ø155×35мм | 62 520 ₸ | 58 350 ₸ | 54 178 ₸
97 |  | Контрольная панель, беспроводная | Hikvision | DS-PWA32-HSR(433M) | 302401099 | Контрольная панель ¦ Предназначен для использования в общественных и публичных местах с высоким трафиком, таких как рынки, магазины, дома, фабрики, склады, офисы и другие. ¦ Интерфейс: Ethernet 1×RJ45 10M/100Mbps / 1×Wi-Fi 2.4GHz IEEE802.11b/g/n / Радиоканал 433Мгц / Сигнальный 1×Выход(1.5W) / 1×SIM Слот 3G/4G / 1×IC Card ¦ Управление: Сигнальный 32×Вход/32×Выход / 4×Сирены / 8×Брелков / 4×Клавиатуры / 4×Считыватель карт / 4×Зон обнаружения / 2×Центр приема сигналов ¦ Безопасность: Шифрование связи AES-128 ¦ Дальность передачи: 0.8 км ¦ Инсталляция: На стену ¦ Цвет: Белый ¦ Применение: Внутреннее ¦ Протокол: Hikvision/ISUP5.0 ¦ Материал: Пластик ¦ Питание: DC 5V, 2A ¦ Температура: -10°C...+50°C ¦ Размер: Ø155×35мм | 116 273 ₸ | 102 175 ₸ | 94 259 ₸
187 |  | Контрольная панель, беспроводная | Hikvision | DS-PWA32-HSR(868M) | 302401105 | Контрольная панель ¦ Предназначен для использования в общественных и публичных местах с высоким трафиком, таких как рынки, магазины, дома, фабрики, склады, офисы и другие. ¦ Интерфейс: Ethernet 1×RJ45 10M/100Mbps / 1×Wi-Fi 2.4GHz IEEE802.11b/g/n / Радиоканал 868Мгц / Сигнальный 1×Выход(1.5W) / 1×SIM Слот 3G/4G / 1×IC Card ¦ Управление: Сигнальный 32×Вход/32×Выход / 4×Сирены / 8×Брелков / 4×Клавиатуры / 4×Считыватель карт / 4×Зон обнаружения / 2×Центр приема сигналов ¦ Безопасность: Шифрование связи AES-128 ¦ Дальность передачи: 0.8 км ¦ Инсталляция: На стену ¦ Цвет: Белый ¦ Применение: Внутреннее ¦ Протокол: Hikvision/ISUP5.0 ¦ Материал: Пластик ¦ Питание: DC 5V, 2A ¦ Температура: -10°C...+50°C ¦ Размер: Ø155×35мм | 109 150 ₸ | 101 880 ₸ | 94 603 ₸
149 |  | Контрольная панель, беспроводная | Hikvision | DS-PWA64-L-WB | 302401703 | Контрольная панель ¦ Предназначен для использования в общественных и публичных местах с высоким трафиком, таких как рынки, магазины, дома, фабрики, склады, офисы и другие. ¦ Состояние LED: Поставить на охрану / Снять с охраны / Проверка состояния / Тревога / Неисправность / Питание ¦ Интерфейс: Ethernet 1×RJ45 10M/100Mbps / 1×Wi-Fi 2.4GHz IEEE802.11b/g/n / Радиоканал 433Мгц / Аудио 1×Динамик / 1×Micro SIM / 1×GPRS / 1×RS232 ¦ Управление: 64×Зон обнаружения / 48×PIRCAM / 4×Сирены / 32×Брелков / 32×Метки / 8×Клавиатуры / 8×Считыватель карт / 4×Оповещатели ¦ Память: 5000×Журнал памяти / 2×Клипы (7с) ¦ Безопасность: Шифрование связи AES-128 ¦ Инсталляция: На стену ¦ Цвет: Белый ¦ Применение: Внутреннее ¦ Доступ с мобильных устройств ¦ Материал: Пластик ¦ Питание: Li-ion Аккумуляторная батарея 4520 mAh ¦ Температура: -10°C...+55°C ¦ Вес: 0.557кг ¦ Размер: Ø170×38.6мм | 73 333 ₸ | 64 440 ₸ | 59 448 ₸
221 |  | Контрольная панель, беспроводная | Hikvision | DS-PWA64-L-WE | 302401662 | Контрольная панель ¦ Предназначен для использования в общественных и публичных местах с высоким трафиком, таких как рынки, магазины, дома, фабрики, склады, офисы и другие. ¦ Состояние LED: Поставить на охрану / Снять с охраны / Проверка состояния / Тревога / Неисправность / Питание ¦ Интерфейс: Ethernet 1×RJ45 10M/100Mbps / 1×Wi-Fi 2.4GHz IEEE802.11b/g/n / Радиоканал 868Мгц / Аудио 1×Динамик / 1×Micro SIM / 1×GPRS / 1×RS232 ¦ Управление: 64×Зон обнаружения / 48×PIRCAM / 4×Сирены / 32×Брелков / 32×Метки / 8×Клавиатуры / 8×Считыватель карт / 4×Оповещатели ¦ Память: 5000×Журнал памяти / 2×Клипы (7с) ¦ Безопасность: Шифрование связи AES-128 ¦ Инсталляция: На стену ¦ Цвет: Белый ¦ Применение: Внутреннее ¦ Доступ с мобильных устройств ¦ Материал: Пластик ¦ Питание: Li-ion Аккумуляторная батарея 4520 mAh ¦ Температура: -10°C...+55°C ¦ Вес: 0.557кг ¦ Размер: Ø170×38.6мм | 68 470 ₸ | 63 910 ₸ | 59 345 ₸
150 |  | Контрольная панель, беспроводная | Hikvision | DS-PWA96-M2H-WE | 302401941 |  | 126 160 ₸ | 117 750 ₸ | 109 344 ₸
151 |  | Контрольная панель, беспроводная | Hikvision | DS-PWA96-M2-WE | 302401943 |  | 104 900 ₸ | 97 910 ₸ | 90 917 ₸
220 |  | Контрольная панель, беспроводная | Hikvision | DS-PWA96-M-WE | 302401658 | Контрольная панель ¦ Предназначен для использования в общественных и публичных местах с высоким трафиком, таких как рынки, магазины, дома, фабрики, склады, офисы и другие. ¦ Состояние LED: Поставить на охрану / Снять с охраны / Проверка состояния / Тревога / Неисправность / Питание ¦ Интерфейс: Ethernet 1×RJ45 10M/100Mbps / 1×Wi-Fi 2.4GHz IEEE802.11b/g/n / Радиоканал 433Мгц / Аудио 1×Динамик / 2×Micro SIM 3G/4G / 1×RS232 ¦ Управление: 96×Зон обнаружения / 48×PIRCAM / 4×Сирены / 48×Брелков / 48×Меток / 8×Клавиатуры / 8×Считыватель карт / 6×Оповещатели ¦ Память: 5000×Журнал памяти / 4×Клипы (7с) ¦ Безопасность: Шифрование связи AES-128 ¦ Инсталляция: На стену ¦ Цвет: Белый ¦ Применение: Внутреннее ¦ Доступ с мобильных устройств ¦ Материал: Пластик ¦ Питание: Li-ion Аккумуляторная батарея 4520 mAh ¦ Температура: -10°C...+55°C ¦ Вес: 0.557кг ¦ Размер: Ø170×38.6мм | 98 240 ₸ | 91 690 ₸ | 85 143 ₸
37 |  | Контрольная панель, гибридная | Hikvision | DS-19A08-01BN | 302400621 | Контрольная панель ¦ Предназначен для использования в различных отраслях, таких как финансы, транспорт, образование, транспорт, электричество, а также торговые центры, магазины, квартиры, общежитие и другие ¦ Интерфейс: Ethernet 1×RJ45 10M/100Mbps / 1×RS232 / 1×RS485 ¦ Управление: Сигнальный 256×Вход/256×Выход / Реле 4×Выход / 256×Зон обнаружения / 32×Брелок / 32×Клавиатуры / 4×Ретранслятор / 1×Оповещатель ¦ Инсталляция: На стену ¦ Цвет: Светло-серый ¦ Применение: Внутреннее ¦ Протокол: Hikvision/SADP/SDK ¦ Материал: Металл ¦ Питание: AC 220V ≤ 60W ¦ Температура: -10°C...+55°C ¦ Вес: 3.5кг ¦ Размер: 370×320×86мм | 136 931 ₸ | 116 391 ₸ | 109 545 ₸
36 |  | Контрольная панель, гибридная | Hikvision | DS-19A08-01BNG | 302400622 | Контрольная панель ¦ Предназначен для использования в различных отраслях, таких как финансы, транспорт, образование, транспорт, электричество, а также торговые центры, магазины, квартиры, общежитие и другие ¦ Особенности: 6×Телефонных номеров / SMS-уведомление ¦ Интерфейс: Ethernet 1×RJ45 10M/100Mbps / 1×RS232 / 1×RS485 ¦ Управление: Сигнальный 256×Вход/256×Выход / Реле 4×Выход / 256×Зон обнаружения / 32×Брелок / 32×Клавиатуры / 4×Ретранслятор / 1×Оповещатель ¦ Инсталляция: На стену ¦ Цвет: Светло-серый ¦ Применение: Внутреннее ¦ Протокол: Hikvision/SADP/SDK ¦ Материал: Металл ¦ Питание: AC 220V ≤ 60W ¦ Температура: -10°C...+55°C ¦ Вес: 3.5кг ¦ Размер: 370×320×86мм | 148 838 ₸ | 126 512 ₸ | 119 070 ₸
2 |  | Контрольная панель, гибридная | Hikvision | DS-PHA20-P | 302401397 | Контрольная панель ¦ Предназначен для использования в общественных и публичных местах с высоким трафиком, таких как рынки, магазины, дома, фабрики, склады, офисы и другие ¦ Особенности: 8×Телефонных номеров / SMS-уведомление ¦ Интерфейс: Ethernet 1×RJ45 10M/100Mbps / 1×RS485 / 1×Расширитель PSTN / 1×Тампер датчик вскрытия и демонтажа устройства ¦ Управление: 16×Датчик / Сигнальный 20×Выход / 20×Зон / 3×Сирены / 8×Брелок / 8×Расширитель выхода ¦ Инсталляция: На стену ¦ Цвет: Белый ¦ Применение: Внутреннее ¦ Протокол: Hikvision/ISAPI ¦ Доступ с мобильных устройств ¦ Материал: Пластик ¦ Питание: Li-ion Аккумуляторная батарея, AC 100V~240V 50-60Hz ¦ Температура: -10°C...+55°C ¦ Вес: 0.8кг ¦ Размер: 220×152×31.5мм | 36 720 ₸ | 34 270 ₸ | 31 819 ₸
1 |  | Контрольная панель, гибридная | Hikvision | DS-PHA20-W2P | 302401439 | Контрольная панель ¦ Предназначен для использования в общественных и публичных местах с высоким трафиком, таких как рынки, магазины, дома, фабрики, склады, офисы и другие ¦ Особенности: 8×Телефонных номеров / SMS-уведомление ¦ Интерфейс: Ethernet 1×RJ45 10M/100Mbps / 1×Wi-Fi 2.4GHz IEEE802.11b/g/n / 1×RS485 / 1×Расширитель PSTN / 1×Тампер датчик вскрытия и демонтажа устройства ¦ Управление: 16×Датчик / Сигнальный 20×Выход / 20×Зон / 3×Сирены / 8×Брелок / 8×Расширитель выхода / 2×Доступ к камере ¦ Инсталляция: На стену ¦ Цвет: Белый ¦ Применение: Внутреннее ¦ Протокол: Hikvision/ISAPI ¦ Доступ с мобильных устройств ¦ Материал: Пластик ¦ Питание: Li-ion Аккумуляторная батарея, AC 100V~240V 50-60Hz ¦ Температура: -10°C...+55°C ¦ Вес: 0.8кг ¦ Размер: 220×152×31.5мм | 41 680 ₸ | 38 900 ₸ | 36 122 ₸
58 |  | Контрольная панель, гибридная | Hikvision | DS-PHA64-B | 302401497 | Контрольная панель ¦ Предназначен для использования в общественных и публичных местах с высоким трафиком, таких как рынки, магазины, дома, фабрики, склады, офисы и другие ¦ Особенности: 8×Телефонных номеров / SMS-уведомление ¦ Интерфейс: Ethernet 1×RJ45 10M/100Mbps / 1×RS485 / 1×Расширитель PSTN / 1×Тампер датчик вскрытия и демонтажа устройства ¦ Управление: 16×Датчик / Сигнальный 64×Выход / 64×Зон / 3×Сирены / 8×Брелок / 8×Расширитель выхода ¦ Инсталляция: На стену ¦ Применение: Внутреннее ¦ Протокол: Hikvision/ISAPI ¦ Доступ с мобильных устройств ¦ Материал: Пластик ¦ Питание: Li-ion Аккумуляторная батарея, AC 100V~240V 50-60Hz ¦ Температура: -10°C...+55°C ¦ Размер: 220×152×31.5мм | 27 790 ₸ | 25 940 ₸ | 24 088 ₸
60 |  | Контрольная панель, гибридная | Hikvision | DS-PHA64-M | 302401466 | Контрольная панель ¦ Предназначен для использования в общественных и публичных местах с высоким трафиком, таких как рынки, магазины, дома, фабрики, склады, офисы и другие ¦ Особенности: 8×Телефонных номеров / SMS-уведомление ¦ Интерфейс: Ethernet 1×RJ45 10M/100Mbps / 1×RS485 / 1×Расширитель PSTN / 1×Тампер датчик вскрытия и демонтажа устройства ¦ Управление: 16×Датчик / Сигнальный 64×Выход / 64×Зон / 3×Сирены / 8×Брелок / 8×Расширитель выхода ¦ Инсталляция: На стену ¦ Цвет: Белый ¦ Применение: Внутреннее ¦ Протокол: Hikvision/ISAPI ¦ Доступ с мобильных устройств ¦ Материал: Металл ¦ Питание: Li-ion Аккумуляторная батарея, AC 100V~240V 50-60Hz ¦ Температура: -10°C...+55°C ¦ Вес: 3.6кг ¦ Размер: 351.4×261.4×93.3мм | 61 520 ₸ | 57 420 ₸ | 53 323 ₸
62 |  | Контрольная панель, гибридная | Hikvision | DS-PHA64-P2 | 302401709 | Контрольная панель ¦ Предназначен для использования в общественных и публичных местах с высоким трафиком, таких как рынки, магазины, дома, фабрики, склады, офисы и другие ¦ Особенности: 8×Телефонных номеров / SMS-уведомление ¦ Интерфейс: Ethernet 1×RJ45 10M/100Mbps / 1×RS485 / 1×Расширитель PSTN / 1×Тампер датчик вскрытия и демонтажа устройства ¦ Управление: 16×Датчик / Сигнальный 64×Выход / 64×Зон / 3×Сирены / 8×Брелок / 8×Расширитель выхода ¦ Инсталляция: На стену ¦ Цвет: Белый ¦ Применение: Внутреннее ¦ Протокол: Hikvision/ISAPI ¦ Доступ с мобильных устройств ¦ Материал: Пластик ¦ Питание: Аккумуляторная батарея, AC 100V~240V 50-60Hz ¦ Температура: -10°C...+55°C ¦ Вес: 1.15кг ¦ Размер: 310×225×95мм | 49 520 ₸ | 46 220 ₸ | 42 916 ₸
57 |  | Контрольная панель, гибридная | Hikvision | DS-PHA64-W4B | 302401501 | Контрольная панель ¦ Предназначен для использования в общественных и публичных местах с высоким трафиком, таких как рынки, магазины, дома, фабрики, склады, офисы и другие ¦ Особенности: 8×Телефонных номеров / SMS-уведомление ¦ Интерфейс: Ethernet 1×RJ45 10M/100Mbps / 1×Wi-Fi 2.4GHz IEEE802.11b/g/n / 1×RS485 / 1×Расширитель PSTN / 1×Тампер датчик вскрытия и демонтажа устройства ¦ Управление: 56×Датчик / Сигнальный 64×Выход / 64×Зон / 3×Сирены / 8×Брелок / 8×Расширитель выхода / 4×Доступ к камере ¦ Инсталляция: На стену ¦ Цвет: Белый ¦ Применение: Внутреннее ¦ Протокол: Hikvision/ISAPI ¦ Доступ с мобильных устройств ¦ Материал: Пластик ¦ Питание: Аккумуляторная батарея, AC 100V~240V 50-60Hz ¦ Температура: -10°C...+55°C ¦ Размер: 220×152×31.5мм | 37 710 ₸ | 35 200 ₸ | 32 684 ₸
59 |  | Контрольная панель, гибридная | Hikvision | DS-PHA64-W4M | 302401467 | Контрольная панель ¦ Предназначен для использования в общественных и публичных местах с высоким трафиком, таких как рынки, магазины, дома, фабрики, склады, офисы и другие ¦ Особенности: 8×Телефонных номеров / SMS-уведомление ¦ Интерфейс: Ethernet 1×RJ45 10M/100Mbps / 1×Wi-Fi 2.4GHz IEEE802.11b/g/n / 1×RS485 / 1×Расширитель PSTN / 1×Тампер датчик вскрытия и демонтажа устройства ¦ Управление: 56×Датчик / Сигнальный 64×Выход / 64×Зон / 3×Сирены / 8×Брелок / 8×Расширитель выхода / 4×Доступ к камере ¦ Инсталляция: На стену ¦ Цвет: Белый ¦ Применение: Внутреннее ¦ Протокол: Hikvision/ISAPI ¦ Доступ с мобильных устройств ¦ Материал: Металл ¦ Питание: Аккумуляторная батарея, AC 100V~240V 50-60Hz ¦ Температура: -10°C...+55°C ¦ Вес: 3.7кг ¦ Размер: 351.4×261.4×93.3мм | 73 430 ₸ | 68 540 ₸ | 63 638 ₸
61 |  | Контрольная панель, гибридная | Hikvision | DS-PHA64-W4P2 | 302401713 | Контрольная панель ¦ Предназначен для использования в общественных и публичных местах с высоким трафиком, таких как рынки, магазины, дома, фабрики, склады, офисы и другие ¦ Особенности: 8×Телефонных номеров / SMS-уведомление ¦ Интерфейс: Ethernet 1×RJ45 10M/100Mbps / 1×Wi-Fi 2.4GHz IEEE802.11b/g/n / 1×RS485 / 1×Расширитель PSTN / 1×Тампер датчик вскрытия и демонтажа устройства ¦ Управление: 56×Датчик / Сигнальный 64×Выход / 64×Зон / 3×Сирены / 8×Брелок / 8×Расширитель выхода / 4×Доступ к камере ¦ Инсталляция: На стену ¦ Цвет: Белый ¦ Применение: Внутреннее ¦ Протокол: Hikvision/ISAPI ¦ Доступ с мобильных устройств ¦ Материал: Пластик ¦ Питание: Аккумуляторная батарея, AC 100V~240V 50-60Hz ¦ Температура: -10°C...+55°C ¦ Вес: 1.17кг ¦ Размер: 310×225×95мм | 59 440 ₸ | 55 480 ₸ | 51 512 ₸
77 |  | Кронштейн | Hikvision | DS-PDB-IN-Universalbracket | 314500012 | Кронштейн ¦ Регулировка угла: -40°...+40° по горизонтали ¦ Применение: Внутреннее ¦ Инсталляция: Настенное / Потолочное ¦ Цвет: Белый ¦ Материал: PC Пластик ¦ Вес: 0.013кг ¦ Размер: 29.3x53.2x35.5мм | 1 000 ₸ | 930 ₸ | 865 ₸
129 |  | Кронштейн | Hikvision | DS-PRB-1110 | 302401268 | Кронштейн на стену ¦ Для монтажа радаров на боковой стене ¦ Применение: Наружное ¦ Цвет: Белый ¦ Материал: Металл ¦ Температура: -40°C...+70°C ¦ Вес: 0.8кг ¦ Размер: 200×130×115мм | 13 608 ₸ | 10 699 ₸ | 9 807 ₸
125 |  | Кронштейн | Hikvision | DS-PRB-1120 | 302401270 | Кронштейн ¦ Используется для скрытия кабеля радара ¦ Применение: Наружное ¦ Цвет: Белый ¦ Материал: Металл ¦ Вес: 0.22кг ¦ Размер: Ø96×56мм | 8 165 ₸ | 6 419 ₸ | 5 884 ₸
128 |  | Кронштейн | Hikvision | DS-PRB-1200 | 302401266 | Монтажное крепление на столб ¦ Крепление на столб, вертикальную балку диаметром Ø80-200мм ¦ Применение: Наружное ¦ Цвет: Белый ¦ Материал: Металл ¦ Температура: -40°C...+70°C ¦ Вес: 1.2кг ¦ Размер: 120×130×85мм | 23 134 ₸ | 18 189 ₸ | 16 670 ₸
127 |  | Кронштейн | Hikvision | DS-PRB-1310 | 302401264 | Монтажное крепление на столб ¦ Крепление на столб, вертикальную балку диаметром Ø80-200мм ¦ Применение: Наружное ¦ Цвет: Белый ¦ Материал: Металл ¦ Температура: -40°C...+70°C ¦ Вес: 2.0кг ¦ Размер: 200×130×70мм | 32 660 ₸ | 25 678 ₸ | 23 533 ₸
126 |  | Кронштейн | Hikvision | DS-PRB-2200 | 302401262 | Монтажное крепление на столб ¦ Крепление на столб, вертикальную балку диаметром Ø80-200мм ¦ Применение: Наружное ¦ Цвет: Белый ¦ Материал: Металл ¦ Температура: -40°C...+70°C ¦ Вес: 2.1кг ¦ Размер: 200×130×160мм | 33 946 ₸ | 26 690 ₸ | 24 462 ₸
49 |  | Модуль | Hikvision | DS-PMA-G1 | 302401503 |  | 9 930 ₸ | 9 270 ₸ | 8 606 ₸
47 |  | Модуль | Hikvision | DS-PMA-G2 | 302401506 |  | 15 880 ₸ | 14 820 ₸ | 13 763 ₸
50 |  | Модуль | Hikvision | DS-PMA-P | 302401519 |  | 8 940 ₸ | 8 340 ₸ | 7 741 ₸
48 |  | Модуль | Hikvision | DS-PMA-S1 | 302401509 |  | 39 690 ₸ | 37 050 ₸ | 34 403 ₸
46 |  | Модуль | Hikvision | DS-PMA-S2 | 302401514 |  | 45 650 ₸ | 42 610 ₸ | 39 560 ₸
152 |  | Модуль для подключения датчиков, беспроводной | Hikvision | DS-PM1-I16O2-WE | 302401916 |  | 55 290 ₸ | 51 600 ₸ | 47 919 ₸
153 |  | Модуль для подключения датчиков, беспроводной | Hikvision | DS-PM1-I1-WE | 302401879 | Модуль для подключения проводных датчиков ¦ Интерфейс: Радиоканал 868Мгц / Сигнальный 1×Вход/1×Выход / 1×Тампер датчик вскрытия и демонтажа устройства / 1×Выход3.3V ¦ Безопасность: Шифрование связи AES-128 ¦ Дальность передачи: 1.7км ¦ Доступ с мобильных устройств ¦ Применение: Внутреннее ¦ Материал: Пластик ¦ Питание: 3×Батарея CR123, 3V ¦ Температура: -10°C...+55°C ¦ Вес: 0.09кг (с батареей) ¦ Размер: Ø102×41×20мм | 15 460 ₸ | 14 430 ₸ | 13 393 ₸
67 |  | Модуль питания | Hikvision | DS-PM1-D | 302401878 |  | 8 370 ₸ | 7 810 ₸ | 7 257 ₸
65 |  | Модуль радиочастотной камеры | Hikvision | DS-PDCM15PF-IR | 314300270 | Модуль RF камеры ¦ Разрешение изображения: 640×480 / 320×240 / 160×120 ¦ Объектив: Фиксированный f2.0мм / Угол обзора 137.2° ¦ Подсветка: ИК до 15м. ¦ День/Ночь ¦ ИК Фильтр ¦ 3D DNR Подавление видео-шумов ¦ Материал: Пластик ¦ Степень защиты: IP66 ¦ Питание: DC 3V ¦ Температура: -25°C...+60°C ¦ Вес: 0.155кг ¦ Размер: 74.1×72.3×53мм | 42 530 ₸ | 39 690 ₸ | 36 863 ₸
71 |  | Настенный кронштейн | Hikvision | DS-PDB-EX-Wallbracket | 302401111 | Кронштейн на стену ¦ Регулировка: ±45° по горизонтали ¦ Применение: Внутреннее ¦ Цвет: Серый ¦ Материал: PC Пластик ¦ Вес: 0.17кг ¦ Размер: 71x101x85мм | 6 950 ₸ | 6 490 ₸ | 6 022 ₸
75 |  | Настенный кронштейн | Hikvision | DS-PDB-IN-Wallbracket | 302401138 | Кронштейн на стену ¦ Регулировка: ±50° по горизонтали ¦ Применение: Внутреннее ¦ Цвет: Белый ¦ Материал: ABS Пластик ¦ Вес: 0,013кг ¦ Размер: 38x51x31.5мм | 500 ₸ | 470 ₸ | 432 ₸
70 |  | Переходник | Hikvision | DS-PDB-EX-Adapter | 302401113 | Кронштейн на стену ¦ Угол поворота: 45° ¦ Применение: Внутреннее / Наружное ¦ Цвет: Белый ¦ Материал: Пластик ¦ Вес: 0.091кг ¦ Размер: 65×112×60мм | 3 970 ₸ | 3 710 ₸ | 3 449 ₸
76 |  | Потолочный кронштейн | Hikvision | DS-PDB-IN-Ceilingbracket | 302401137 | Кронштейн на потолок ¦ Регулировка: ±50° по горизонтали ¦ Применение: Внутреннее ¦ Цвет: Белый ¦ Материал: ABS Пластик ¦ Вес: 0.008кг ¦ Размер: 41x46x32мм | 500 ₸ | 470 ₸ | 432 ₸
117 |  | Пульт дистанционного управления | Hikvision | DS-19K00-Y(433M) | 302400209 | Пульт дистанционного управления ¦ Функции: Домашний режим / Поставить на охрану / Снять с охраны / Сигнал тревоги / Сброс сигнала тревоги ¦ Интерфейс: Радиоканал 433Мгц ¦ Дальность передачи: 0.3 км ¦ Цвет: Белый ¦ Материал: Пластик ¦ Степень защиты: IP20 ¦ Питание: 1×Батарея CR2032, 3V ¦ Температура: -10°C...+55°C ¦ Вес: 0.024кг ¦ Размер: 63×49×16мм | 8 080 ₸ | 7 550 ₸ | 7 010 ₸
207 |  | Пульт дистанционного управления | Hikvision | DS-PKF1-WB | 302401700 | Пульт дистанционного управления ¦ Функции: Поставить на охрану / Снять с охраны / Проверка состояния / Поставить на охрану на месте / Блокировка/Разблокировка устройсва ¦ Интерфейс: Радиоканал 433Мгц ¦ Дальность передачи: 0.5 км ¦ Доступ с мобильных устройств ¦ Цвет: Белый ¦ Материал: Пластик/резина ¦ Степень защиты: IP20 ¦ Питание: 1×Батарея CR2032, 3V ¦ Температура: -10°C...+55°C ¦ Вес: 0.016кг ¦ Размер: 35.2×63.2×11.3мм | 11 642 ₸ | 10 231 ₸ | 9 439 ₸
215 |  | Пульт дистанционного управления | Hikvision | DS-PKF1-WE | 302401661 | Пульт дистанционного управления ¦ Функции: Поставить на охрану / Снять с охраны / Проверка состояния / Поставить на охрану на месте / Блокировка/Разблокировка устройсва ¦ Интерфейс: Радиоканал 868Мгц ¦ Дальность передачи: 0.9 км ¦ Доступ с мобильных устройств ¦ Цвет: Белый ¦ Материал: Пластик/резина ¦ Степень защиты: IP20 ¦ Питание: 1×Батарея CR2032, 3V ¦ Температура: -10°C...+55°C ¦ Вес: 0.016кг ¦ Размер: 35.2×63.2×11.3мм | 10 920 ₸ | 10 190 ₸ | 9 460 ₸
91 |  | Пульт дистанционного управления | Hikvision | DS-PKFE-5(868M) | 302401218 | Пульт дистанционного управления ¦ Функции: Домашний режим / Поставить на охрану / Снять с охраны / Сигнал тревоги / Сброс сигнала тревоги ¦ Интерфейс: Радиоканал 868Мгц ¦ Дальность передачи: 0.3 км ¦ Цвет: Белый ¦ Материал: Пластик ¦ Степень защиты: IP20 ¦ Питание: 1×Батарея CR2032, 3V ¦ Температура: -10°C...+55°C ¦ Вес: 0.024кг ¦ Размер: 63×49×16мм | 8 080 ₸ | 7 550 ₸ | 7 010 ₸
92 |  | Пульт дистанционного управления | Hikvision | DS-PKFS-4 | 302401129 | Пульт дистанционного управления ¦ Функции: Поставить на охрану / Снять с охраны / Управление проводными системами (ворота, гаражные двери) ¦ Интерфейс: Радиоканал 868Мгц ¦ Дальность передачи: 0.5 км ¦ Цвет: Черный ¦ Материал: Пластик ¦ Степень защиты: IP20 ¦ Питание: 1×Батарея CR2032, 3V ¦ Температура: -10°C...+55°C ¦ Вес: 0.028кг ¦ Размер: 72×30×20мм | 19 750 ₸ | 18 430 ₸ | 17 119 ₸
131 |  | Радар, охранный | Hikvision | DS-PR1-60 | 302401144 | Охранный радар на 8 зон ¦ Предназначен для использования в таких местах, как военная база, тюрьма, электростанции, железная дорога, музеи, аэропорты и другие места безопасности. ¦ Управление: соединяет до 4 скоростных PTZ-камер для автоматического отслеживания цели ¦ Интерфейс: Ethernet 1×RJ45 10M/100Mbps / Реле 4×Выход NO/NC AC 125V 0.5A / 1×RS-232 ¦ Зона Обнаружения: Дальность обнаружения 60м. / Угол Детекции 100° / Диапазон скоростей: -8.7 до 8.7м ¦ Точность измерения дальности: ± 0.75м / Точность измерения скорости: ± 0.1м/с ¦ Функции: Пересечение линии (до 4 линии) / Тревожная зона (до 8 зон) ¦ Доступ с мобильных устройств ¦ Инсталляция: На стену ¦ Цвет: Белый ¦ Применение: Наружное ¦ Материал: Поликарбонат/Пластик ¦ Степень защиты: IP67/IK09 ¦ Питание: DC +12V ±10% 6.0W / PoE IEEE 802.3at ¦ Температура: -40°C...+65°C ¦ Вес: 1.84 кг ¦ Размер: 206×228×61мм | 948 478 ₸ | 745 741 ₸ | 683 460 ₸
130 |  | Радар, охранный | Hikvision | DS-PRI120 | 302401465 | Охранный радар на 16 зон ¦ Предназначен для использования в таких местах, как военная база, тюрьма, электростанции, железная дорога, музеи, аэропорты и другие места безопасности. ¦ Управление: соединяет до 4 скоростных PTZ-камер для автоматического отслеживания цели ¦ Интерфейс: Ethernet 1×RJ45 10M/100Mbps / Реле 4×Выход NO/NC DC 30V 1A / 1×RS-485 ¦ Зона Обнаружения: Дальность обнаружения 120м (человек) / 150м (автомобиль) / Угол Детекции 120° / Диапазон скоростей: -9.8 до 9.8м ¦ Точность измерения дальности: ± 1.5м / Точность измерения скорости: ± 0.1м/с ¦ Функции: Пересечение линии (до 4 линии) / Тревожная зона (до 16 зон) ¦ Доступ с мобильных устройств ¦ Инсталляция: На стену ¦ Цвет: Белый ¦ Применение: Наружное ¦ Материал: Поликарбонат/Пластик ¦ Степень защиты: IP67/IK09 ¦ Питание: DC +12V ±10% 8.0W / PoE IEEE 802.3at ¦ Температура: -40°C...+65°C ¦ Вес: 1.9 кг ¦ Размер: 206×228×61мм | 1 356 718 ₸ | 1 066 719 ₸ | 977 634 ₸
35 |  | Расширитель входа | Hikvision | DS-PM-MI1 | 302400833 | Расширитель на 1 вход M-BUS ¦ Перед установкой отключите питание модуля и панели управления и установите DIP-адрес на модуле ¦ Питание: DC 12V ¦ Температура: -10°C...+55°C ¦ Размер: 62×33×19.5мм | 5 954 ₸ | 5 060 ₸ | 4 763 ₸
34 |  | Расширитель входа | Hikvision | DS-PM-MI2 | 302400834 | Расширитель на 2 входа M-BUS ¦ Перед установкой отключите питание модуля и панели управления и установите DIP-адрес на модуле ¦ Питание: DC 12V ¦ Температура: -10°C...+55°C ¦ Размер: 49.4×32×14.3мм | 6 549 ₸ | 5 567 ₸ | 5 239 ₸
33 |  | Расширитель входа | Hikvision | DS-PM-MI8 | 302400832 | Расширитель на 8 входа M-BUS ¦ Перед установкой отключите питание модуля и панели управления и установите DIP-адрес на модуле ¦ Питание: DC 12V ¦ Температура: -10°C...+55°C ¦ Размер: 74×132.5×27мм | 15 479 ₸ | 13 157 ₸ | 12 383 ₸
41 |  | Расширитель входа | Hikvision | DS-PM-RSI8(RS485) | 302400918 | Расширитель на 8 входов RS485 ¦ Интерфейс: Сигнальный 8×Вход / 1×RS485 / 1×Тампер датчик вскрытия и демонтажа устройства ¦ Питание: DC 12V ≤2W ¦ Температура: -10°C...+55°C ¦ Вес: 1.0кг ¦ Размер: 74×132.5×28мм | 19 850 ₸ | 18 530 ₸ | 17 201 ₸
42 |  | Расширитель входа | Hikvision | DS-PM-RSO8(RS485) | 302400207 | Расширитель на 8 входов RS485 ¦ Перед установкой отключите питание модуля и панели управления и установите DIP-адрес на модуле ¦ Питание: DC 12V ¦ Температура: -10°C...+55°C ¦ Размер: 144×187×31мм | 27 790 ₸ | 25 940 ₸ | 24 088 ₸
106 |  | Расширитель входа, беспроводной | Hikvision | DS-PM-WI1(433M) | 302400975 | Расширитель входа ¦ Интерфейс: Сигнальный 1×Вход / Радиоканал 433Мгц ¦ Безопасность: Шифрование связи AES-128 ¦ Дальность передачи: 0.8 км ¦ Инсталляция: На стену ¦ Цвет: Белый ¦ Применение: Внутреннее ¦ Материал: Пластик ¦ Степень защиты: IP20 ¦ Питание: 1×Батарея CR123, 3V ¦ Температура: -10°C...+55°C ¦ Вес: 0.038кг ¦ Размер: 84×25×21мм | 10 584 ₸ | 9 301 ₸ | 8 581 ₸
182 |  | Расширитель входа, беспроводной | Hikvision | DS-PM-WI1(868M) | 302401243 | Расширитель входа ¦ Интерфейс: Сигнальный 1×Вход / Радиоканал 868Мгц ¦ Безопасность: Шифрование связи AES-128 ¦ Дальность передачи: 0.8 км ¦ Инсталляция: На стену ¦ Цвет: Белый ¦ Применение: Внутреннее ¦ Материал: Пластик ¦ Степень защиты: IP20 ¦ Питание: 1×Батарея CR123, 3.3V ¦ Температура: -10°C...+55°C ¦ Вес: 0.038кг ¦ Размер: 84×25×21мм | 9 930 ₸ | 9 270 ₸ | 8 606 ₸
147 |  | Расширитель выхода | Hikvision | DS-PM-MO32 | 302400838 | Расширитель на 32 выхода M-BUS ¦ Перед установкой отключите питание модуля и панели управления и установите DIP-адрес на модуле ¦ Питание: DC 12V ¦ Температура: -10°C...+55°C ¦ Размер: 184×387×31мм | 71 442 ₸ | 60 726 ₸ | 57 154 ₸
32 |  | Расширитель выхода | Hikvision | DS-PM-MO4-H | 302400836 | Расширитель на 32 выхода M-BUS ¦ Перед установкой отключите питание модуля и панели управления и установите DIP-адрес на модуле ¦ Питание: DC 12V ¦ Температура: -10°C...+55°C ¦ Вес: 0.956кг ¦ Размер: 114×187×31мм | 29 768 ₸ | 25 302 ₸ | 23 814 ₸
44 |  | Расширитель выхода | Hikvision | DS-PM-RSO4(RS485) | 302400211 | Расширитель на 4 выхода RS485 ¦ Перед установкой отключите питание модуля и панели управления и установите DIP-адрес на модуле ¦ Питание: DC 12V ¦ Температура: -10°C...+55°C ¦ Размер: 144×187×31мм | 19 850 ₸ | 18 530 ₸ | 17 201 ₸
45 |  | Расширитель выхода | Hikvision | DS-PM-RSO4-H(RS485) | 302400917 | Расширитель на 4 выхода RS485 ¦ Перед установкой отключите питание модуля и панели управления и установите DIP-адрес на модуле ¦ Питание: DC 12V ¦ Температура: -10°C...+55°C ¦ Размер: 144×232×31.2мм | 37 710 ₸ | 35 200 ₸ | 32 684 ₸
43 |  | Расширитель выхода | Hikvision | DS-PM-RSO8-H(RS485) | 302400603 | Расширитель на 8 выходов RS485 ¦ Перед установкой отключите питание модуля и панели управления и установите DIP-адрес на модуле ¦ Питание: DC 12V ¦ Температура: -10°C...+55°C ¦ Размер: 144×232×31.2мм | 44 660 ₸ | 41 680 ₸ | 38 706 ₸
105 |  | Расширитель выхода, беспроводной | Hikvision | DS-PM-WO2(433M) | 302401255 | Расширитель выхода ¦ Интерфейс: Реле 2×Выход NO/NC DC 30V 1A / Радиоканал 433Мгц ¦ Безопасность: Шифрование связи AES-128 ¦ Дальность передачи: 0.8 км ¦ Инсталляция: На стену ¦ Цвет: Белый ¦ Применение: Внутреннее ¦ Материал: Пластик ¦ Степень защиты: IP20 ¦ Питание: DC 9 - 15V ¦ Температура: -10°C...+55°C ¦ Вес: 0.165кг ¦ Размер: 160×108×28мм | 25 401 ₸ | 22 322 ₸ | 20 592 ₸
181 |  | Расширитель выхода, беспроводной | Hikvision | DS-PM-WO2(868M) | 302401257 | Расширитель выхода ¦ Интерфейс: Реле 2×Выход NO/NC DC 30V 1A / Радиоканал 868Мгц ¦ Безопасность: Шифрование связи AES-128 ¦ Дальность передачи: 0.8 км ¦ Инсталляция: На стену ¦ Цвет: Белый ¦ Применение: Внутреннее ¦ Материал: Пластик ¦ Степень защиты: IP20 ¦ Питание: DC 9 - 15V ¦ Температура: -10°C...+55°C ¦ Вес: 0.165кг ¦ Размер: 160×108×28мм | 23 820 ₸ | 22 230 ₸ | 20 640 ₸
104 |  | Расширитель выхода, беспроводной | Hikvision | DS-PM-WO8(433M) | 302401256 | Расширитель выхода ¦ Интерфейс: Реле 8×Выход NO/NC DC 30V 1A / Радиоканал 433Мгц ¦ Безопасность: Шифрование связи AES-128 ¦ Дальность передачи: 0.8 км ¦ Инсталляция: На стену ¦ Цвет: Белый ¦ Применение: Внутреннее ¦ Материал: Пластик ¦ Степень защиты: IP20 ¦ Питание: DC 9 - 15V ¦ Температура: -10°C...+55°C ¦ Вес: 0.165кг ¦ Размер: 160×105×28мм | 31 752 ₸ | 27 903 ₸ | 25 741 ₸
180 |  | Расширитель выхода, беспроводной | Hikvision | DS-PM-WO8(868M) | 302401258 | Расширитель выхода ¦ Интерфейс: Реле 8×Выход NO/NC DC 30V 1A / Радиоканал 868Мгц ¦ Безопасность: Шифрование связи AES-128 ¦ Дальность передачи: 0.8 км ¦ Инсталляция: На стену ¦ Цвет: Белый ¦ Применение: Внутреннее ¦ Материал: Пластик ¦ Степень защиты: IP20 ¦ Питание: DC 9 - 15V ¦ Температура: -10°C...+55°C ¦ Вес: 0.165кг ¦ Размер: 160×108×28мм | 29 770 ₸ | 27 790 ₸ | 25 807 ₸
146 |  | Расширитель, беспроводной | Hikvision | DS-PM-RSWR | 302400970 | Приемник RS-485 ¦ Подключение: до 8 беспроводных входов, до 32 беспроводных брелка, до 2 беспроводных сирен ¦ Интерфейс: Радиоканал 433/868Мгц ¦ Дальность передачи: 0.4 км ¦ Инсталляция: Настенный ¦ Цвет: Белый ¦ Применение: Внутреннее ¦ Материал: Пластик ¦ Питание: DC 12V ¦ Температура: -10°C...+55°C ¦ Вес: 0.195кг ¦ Размер: 161×105×28мм | 23 814 ₸ | 20 242 ₸ | 19 051 ₸
107 |  | Расширитель, беспроводной | Hikvision | DS-PM-RSWR-433 | 302401525 | Приемник ¦ Подключение: до 8 беспроводных входов, до 2 беспроводных сирен ¦ Интерфейс: Радиоканал 433Мгц ¦ Дальность передачи: 0.4 км ¦ Инсталляция: Настенный ¦ Цвет: Белый ¦ Применение: Внутреннее ¦ Материал: Пластик ¦ Степень защиты: IP20 ¦ Питание: DC 12V ¦ Температура: -10°C...+55°C ¦ Вес: 0.19кг ¦ Размер: 161×105×28мм | 15 880 ₸ | 14 820 ₸ | 13 763 ₸
79 |  | Расширитель, беспроводной | Hikvision | DS-PM-RSWR-868 | 302401451 | Приемник ¦ Подключение: до 8 беспроводных входов, до 2 беспроводных сирен ¦ Интерфейс: Радиоканал 868Мгц ¦ Дальность передачи: 0.4 км ¦ Инсталляция: Настенный ¦ Цвет: Белый ¦ Применение: Внутреннее ¦ Материал: Пластик ¦ Степень защиты: IP20 ¦ Питание: DC 12V ¦ Температура: -10°C...+55°C ¦ Вес: 0.19кг ¦ Размер: 161×105×28мм | 15 880 ₸ | 14 820 ₸ | 13 763 ₸
194 |  | Релейный блок, беспроводной | Hikvision | DS-PM1-O1H-WB |  | Беспроводное реле ¦ Интерфейс: Реле 1×Выход NO/NC AC 100-240V 13A / Радиоканал 433Мгц ¦ Безопасность: Шифрование связи AES-128 ¦ Дальность передачи: 0.8 км ¦ Инсталляция: Настенный ¦ Цвет: Белый ¦ Применение: Внутреннее ¦ Материал: Пластик ¦ Степень защиты: IP20 ¦ Питание: AC 100-240V 50-60Hz ¦ Температура: -10°C...+55°C ¦ Вес: 0.03кг ¦ Размер: 38×25×18мм | 16 935 ₸ | 14 881 ₸ | 13 728 ₸
171 |  | Релейный блок, беспроводной | Hikvision | DS-PM1-O1H-WE | 302401745 | Беспроводное реле ¦ Интерфейс: Реле 1×Выход NO/NC AC 100-240V 13A / Радиоканал 868Мгц ¦ Безопасность: Шифрование связи AES-128 ¦ Дальность передачи: 1.6 км ¦ Инсталляция: Настенный ¦ Цвет: Белый ¦ Применение: Внутреннее ¦ Материал: Пластик ¦ Степень защиты: IP20 ¦ Питание: AC 100-240V 50-60Hz ¦ Температура: -10°C...+55°C ¦ Вес: 0.03кг ¦ Размер: 38×25×18мм | 15 880 ₸ | 14 820 ₸ | 13 763 ₸
195 |  | Релейный блок, беспроводной | Hikvision | DS-PM1-O1L-WB |  | Беспроводное реле ¦ Интерфейс: Сигнальный 1×Вход / Реле 1×Выход NO/NC DC 36V 5A / Радиоканал 433Мгц ¦ Безопасность: Шифрование связи AES-128 ¦ Дальность передачи: 0.8 км ¦ Инсталляция: Настенный ¦ Цвет: Белый ¦ Применение: Внутреннее ¦ Материал: Пластик ¦ Степень защиты: IP20 ¦ Питание: DC 7-24 V ¦ Температура: -10°C...+55°C ¦ Вес: 0.02кг ¦ Размер: 38×25×18мм | 14 817 ₸ | 13 020 ₸ | 12 013 ₸
172 |  | Релейный блок, беспроводной | Hikvision | DS-PM1-O1L-WE | 302401744 | Беспроводное реле ¦ Интерфейс: Сигнальный 1×Вход / Реле 1×Выход NO/NC DC 36V 5A / Радиоканал 868Мгц ¦ Безопасность: Шифрование связи AES-128 ¦ Дальность передачи: 1.8 км ¦ Инсталляция: Настенный ¦ Цвет: Белый ¦ Применение: Внутреннее ¦ Материал: Пластик ¦ Степень защиты: IP20 ¦ Питание: DC 7-24 V ¦ Температура: -10°C...+55°C ¦ Вес: 0.02кг ¦ Размер: 38×25×18мм | 13 900 ₸ | 12 970 ₸ | 12 044 ₸
193 |  | Ретранслятор, беспроводной | Hikvision | DS-PR1-WB |  | Ретранслятор ¦ Функции: Обнаружение датчик дыма/датчик движения ¦ Интерфейс: Радиоканал 433Мгц ¦ Безопасность: Шифрование связи AES-128 ¦ Дальность передачи: 0.8 км ¦ Доступ с мобильных устройств ¦ Инсталляция: На стену (на потолок опционально) ¦ Цвет: Белый ¦ Применение: Внутреннее ¦ Материал: Пластик ¦ Степень защиты: IP20 ¦ Питание: AC 100~240V, 1×Li-ion Аккумуляторная батарея (резерв до 35 часов) ¦ Температура: -10°C...+55°C ¦ Вес: 0.37кг ¦ Размер: Ø150×25мм | 43 394 ₸ | 38 133 ₸ | 35 179 ₸
170 |  | Ретранслятор, беспроводной | Hikvision | DS-PR1-WE | 302401748 | Ретранслятор ¦ Функции: Обнаружение датчик дыма/датчик движения ¦ Интерфейс: Радиоканал 868Мгц ¦ Безопасность: Шифрование связи AES-128 ¦ Дальность передачи: 1.6 км ¦ Доступ с мобильных устройств ¦ Инсталляция: На стену (на потолок опционально) ¦ Цвет: Белый ¦ Применение: Внутреннее ¦ Материал: Пластик ¦ Степень защиты: IP20 ¦ Питание: AC 100~240V, 1×Li-ion Аккумуляторная батарея (резерв до 35 часов) ¦ Температура: -10°C...+55°C ¦ Вес: 0.37кг ¦ Размер: Ø150×25мм | 40 690 ₸ | 37 980 ₸ | 35 268 ₸
40 |  | Сирена | Hikvision | DS-PMA-BELL | 302401125 | Сирена ¦ Встроенная звуковая сирена 110дБ ¦ Материал: Пластик ¦ Питание: DC 12V 5W ¦ Температура: -20°C...+70°C ¦ Вес: 0.4кг ¦ Размер: Ø106×185мм | 6 950 ₸ | 6 490 ₸ | 6 022 ₸
39 |  | Сирена | Hikvision | DS-PS1-B | 302401786 | Сирена ¦ Встроенная звуковая сирена 105дБ ¦ Дальность передачи: 30см ¦ Инсталляция: На стену ¦ Цвет: Белый / Синий ¦ Применение: Внутреннее / Наружное ¦ Материал: Пластик ¦ Степень защиты: IP54 ¦ Питание: DC 12V 0.96W ¦ Температура: -20°C...+60°C ¦ Вес: 0.185кг ¦ Размер: 140×134×33мм | 7 940 ₸ | 7 410 ₸ | 6 887 ₸
38 |  | Сирена | Hikvision | DS-PS1-R | 302401784 | Сирена ¦ Встроенная звуковая сирена 105дБ ¦ Дальность передачи: 30см ¦ Инсталляция: На стену ¦ Цвет: Белый / Красный ¦ Применение: Внутреннее / Наружное ¦ Материал: Пластик ¦ Степень защиты: IP54 ¦ Питание: DC 12V 0.96W ¦ Температура: -20°C...+60°C ¦ Вес: 0.185кг ¦ Размер: 140×134×33мм | 7 940 ₸ | 7 410 ₸ | 6 887 ₸
205 |  | Сирена уличная, беспроводная | Hikvision | DS-PS1-E-WB | 302401727 | Сирена ¦ Виды тревог: Пожарная / Паники / Вторжения ¦ Встроенная звуковая сирена 110дБ ¦ Интерфейс: Радиоканал 433Мгц ¦ Безопасность: Шифрование связи AES-128 ¦ Дальность передачи: 0.9 км ¦ Доступ с мобильных устройств ¦ Инсталляция: На стену ¦ Цвет: Белый ¦ Применение: Наружное ¦ Материал: Пластик ¦ Степень защиты: IP65 ¦ Питание: DC 12V, 4×Батарея CR123A ¦ Температура: -20°C...+60°C ¦ Вес: 0.6кг ¦ Размер: 190×200×47.3мм | 41 127 ₸ | 36 140 ₸ | 33 341 ₸
213 |  | Сирена уличная, беспроводная | Hikvision | DS-PS1-E-WE | 302401659 | Сирена ¦ Виды тревог: Пожарная / Паники / Вторжения ¦ Встроенная звуковая сирена 110дБ ¦ Интерфейс: Радиоканал 868Мгц ¦ Безопасность: Шифрование связи AES-128 ¦ Дальность передачи: 1.6 км ¦ Доступ с мобильных устройств ¦ Инсталляция: На стену ¦ Цвет: Белый ¦ Применение: Наружное ¦ Материал: Пластик ¦ Степень защиты: IP65 ¦ Питание: DC 12V, 4×Батарея CR123A ¦ Температура: -20°C...+60°C ¦ Вес: 0.6кг ¦ Размер: 190×200×47.3мм | 38 700 ₸ | 36 120 ₸ | 33 538 ₸
115 |  | Сирена уличная, беспроводная | Hikvision | DS-PSG-WO-433 | 302401390 | Сирена ¦ Виды тревог: Пожарная / Паники / Вторжения ¦ Встроенная звуковая сирена 110дБ ¦ Интерфейс: Радиоканал 433Мгц ¦ Безопасность: Шифрование связи AES-128 ¦ Дальность передачи: 0.8 км ¦ Инсталляция: На стену ¦ Цвет: Белый/Синий ¦ Применение: Наружное ¦ Материал: Пластик ¦ Степень защиты: IP65 ¦ Питание: DC 12V, 4×Батарея CR123A ¦ Температура: -25°C...+60°C ¦ Вес: 0.6кг ¦ Размер: 220.5×205.2×46мм | 34 625 ₸ | 30 427 ₸ | 28 069 ₸
89 |  | Сирена уличная, беспроводная | Hikvision | DS-PSG-WO-868 | 302401391 | Сирена ¦ Виды тревог: Пожарная / Паники / Вторжения ¦ Встроенная звуковая сирена 110дБ ¦ Интерфейс: Радиоканал 868Мгц ¦ Безопасность: Шифрование связи AES-128 ¦ Дальность передачи: 0.8 км ¦ Инсталляция: На стену ¦ Цвет: Белый/Синий ¦ Применение: Наружное ¦ Материал: Пластик ¦ Степень защиты: IP65 ¦ Питание: DC 12V, 4×Батарея CR123A ¦ Температура: -25°C...+60°C ¦ Вес: 0.6кг ¦ Размер: 220.5×205.2×46мм | 32 750 ₸ | 30 570 ₸ | 28 381 ₸
206 |  | Сирена, беспроводная | Hikvision | DS-PS1-I-WB | 302401725 | Сирена ¦ Виды тревог: Пожарная / Паники / Вторжения ¦ Встроенная звуковая сирена 110дБ ¦ Интерфейс: Радиоканал 433Мгц ¦ Безопасность: Шифрование связи AES-128 ¦ Дальность передачи: 0.9 км ¦ Доступ с мобильных устройств ¦ Инсталляция: На стену ¦ Цвет: Белый ¦ Применение: Внутреннее ¦ Материал: Пластик ¦ Степень защиты: IP65 ¦ Питание: 3×Батарея CR123A ¦ Температура: -10°C...+55°C ¦ Вес: 0.16кг ¦ Размер: Ø88×32мм | 23 285 ₸ | 20 461 ₸ | 18 876 ₸
214 |  | Сирена, беспроводная | Hikvision | DS-PS1-I-WE | 302401660 | Сирена ¦ Виды тревог: Пожарная / Паники / Вторжения ¦ Встроенная звуковая сирена 110дБ ¦ Интерфейс: Радиоканал 868Мгц ¦ Безопасность: Шифрование связи AES-128 ¦ Дальность передачи: 1.6 км ¦ Доступ с мобильных устройств ¦ Инсталляция: На стену ¦ Цвет: Белый ¦ Применение: Внутреннее ¦ Материал: Пластик ¦ Степень защиты: IP65 ¦ Питание: 3×Батарея CR123A ¦ Температура: -10°C...+55°C ¦ Вес: 0.16кг ¦ Размер: Ø88×32мм | 21 830 ₸ | 20 380 ₸ | 18 921 ₸
116 |  | Сирена, беспроводная | Hikvision | DS-PSG-WI-433 | 302401406 | Сирена ¦ Виды тревог: Пожарная / Паники / Вторжения ¦ Встроенная звуковая сирена 110дБ ¦ Интерфейс: Радиоканал 433Мгц ¦ Безопасность: Шифрование связи AES-128 ¦ Дальность передачи: 0.8 км ¦ Инсталляция: На стену ¦ Цвет: Белый ¦ Применение: Внутреннее ¦ Материал: Пластик ¦ Степень защиты: IP54 ¦ Питание: DC 12V, 4×Батарея CR123A ¦ Температура: -10°C...+60°C ¦ Вес: 0.6кг ¦ Размер: Ø90×30мм | 17 954 ₸ | 15 777 ₸ | 14 556 ₸
90 |  | Сирена, беспроводная | Hikvision | DS-PSG-WI-868 | 302401407 | Сирена ¦ Виды тревог: Пожарная / Паники / Вторжения ¦ Встроенная звуковая сирена 110дБ ¦ Интерфейс: Радиоканал 868Мгц ¦ Безопасность: Шифрование связи AES-128 ¦ Дальность передачи: 0.8 км ¦ Инсталляция: На стену ¦ Цвет: Белый ¦ Применение: Внутреннее ¦ Материал: Пластик ¦ Степень защиты: IP54 ¦ Питание: DC 12V, 4×Батарея CR123A ¦ Температура: -10°C...+60°C ¦ Вес: 0.6кг ¦ Размер: Ø90×30мм | 16 870 ₸ | 15 750 ₸ | 14 628 ₸
132 |  | Станция сигнализации | Hikvision | DS-PEA102S | 312300305 | Панель экстренного вызова ¦ Применение: Общежитие, Класс, Коридор, Офис, Больница, Палата ¦ Видео: Камера цветная / Разрешение: 2.0МР 1920×1080@25к/с ¦ Аудио: Встроенная двухсторонняя связь ¦ Кодек: H.264/MJPEG/G.711u ¦ Интерфейс: Ethernet 1×RJ45 10M/100Mbps / Аудио 1×Микрофон/1×Динамик / Сигнальный 1×Вход/1×Выход ¦ Управление: Механическая кнопка ¦ Протокол: Hikvision/ONVIF ¦ Инсталляция: Накладной монтаж ¦ Цвет: Серый ¦ Применение: Внутреннее/Наружное ¦ Материал: Металл ¦ Степень защиты: IP54/IK08 ¦ Питание: DC +12V ±10% 6.0W ¦ Температура: -40°C...+60°C ¦ Вес: 2.5кг ¦ Размер: 179×114×43.5мм | 99 792 ₸ | 84 823 ₸ | 79 834 ₸
136 |  | Станция сигнализации | Hikvision | DS-PEA1-21 | 302400884 | Панель экстренного вызова ¦ Применение: Общежитие, Класс, Коридор, Офис, Больница, Палата ¦ Видео: Камера цветная / Разрешение: 2.0МР 1920×1080@25к/с ¦ Аудио: Встроенная двухсторонняя связь ¦ Кодек: H.264/MJPEG/G.711u ¦ Интерфейс: Ethernet 1×RJ45 10M/100/1000Mbps / Аудио 1×Микрофон/1×Динамик / Аудио 1×Вход/1×Выход / Сигнальный 2×Вход/2×Выход / 1×PSTN подключение телефонной линии / 1×RS-485 / 1×MicroSD Карта памяти до 128Gb ¦ Встроенная звуковая сирена 110дБ ¦ Угол обзора 128.0° ¦ День/Ночь ¦ ИК Фильтр ¦ Управление: Механическая кнопка ¦ Протокол: Hikvision/ONVIF ¦ Инсталляция: Накладной монтаж ¦ Цвет: Серый ¦ Применение: Внутреннее/Наружное ¦ Материал: Металл ¦ Степень защиты: IP20 ¦ Питание: DC +12V ±10% 24.0W ¦ Температура: -40°C...+60°C ¦ Вес: 2.5кг ¦ Размер: 218×128×58мм | 163 617 ₸ | 139 075 ₸ | 130 894 ₸
137 |  | Станция сигнализации | Hikvision | DS-PEA1-N1 | 312300015 | Панель экстренного вызова ¦ Применение: Общежитие, Класс, Коридор, Офис, Больница, Палата ¦ Аудио: Встроенная двухсторонняя связь ¦ Интерфейс: Ethernet 1×RJ45 10M/100/1000Mbps / Аудио 1×Микрофон/1×Динамик / Аудио 1×Вход/1×Выход / Сигнальный 2×Вход/2×Выход / 1×Сирена / 1×PSTN подключение телефонной линии / 1×RS-485 / 1×MicroSD Карта памяти до 128Gb ¦ Встроенная звуковая сирена 110дБ ¦ Управление: Механическая кнопка ¦ Протокол: Hikvision/ONVIF ¦ Инсталляция: Накладной монтаж ¦ Цвет: Серый ¦ Применение: Внутреннее/Наружное ¦ Материал: Металл ¦ Степень защиты: IP20 ¦ Питание: DC +12V ±10% 6.0W ¦ Температура: -25°C...+55°C ¦ Вес: 2.5кг ¦ Размер: 170×108×39.5мм | 115 800 ₸ | 98 430 ₸ | 92 640 ₸
144 |  | Станция сигнализации | Hikvision | DS-PEA2-21 | 302400882 | Панель экстренного вызова ¦ Применение: Школа, Площадь, Супермаркет, Рынок, Больница, Парковка ¦ Видео: Камера цветная / Разрешение: 2.0МР 1920×1080@25к/с ¦ Аудио: Встроенная двухсторонняя связь ¦ Кодек: H.264/MJPEG/G.711u ¦ Интерфейс: Ethernet 1×RJ45 10M/100/1000Mbps / Аудио 1×Микрофон/1×Динамик / Аудио 1×Вход/1×Выход / Сигнальный 2×Вход/2×Выход / 1×PSTN подключение телефонной линии / 1×RS-485 / 1×MicroSD Карта памяти до 128Gb ¦ Встроенная звуковая сирена 110дБ ¦ Угол обзора 128.0° ¦ День/Ночь ¦ ИК Фильтр ¦ Управление: Механическая кнопка ¦ Протокол: Hikvision/ONVIF ¦ Инсталляция: Накладной монтаж ¦ Цвет: Синий / Белый ¦ Применение: Внутреннее/Наружное ¦ Материал: Металл ¦ Степень защиты: IP20 ¦ Кронштейн: Доп. аксессуар (в комплекте) ¦ Питание: AC 110V~220V 24W ¦ Температура: -40°C...+60°C ¦ Вес: 8.5кг ¦ Размер: 450×500×4500мм | 293 763 ₸ | 249 698 ₸ | 235 010 ₸
135 |  | Станция сигнализации | Hikvision | DS-PEA3M-21 | 302400886 | Панель экстренного вызова ¦ Применение: Школа, Площадь, Супермаркет, Рынок, Больница, Парковка ¦ Видео: Камера цветная / Разрешение: 2.0МР 1920×1080@25к/с ¦ Аудио: Встроенная двухсторонняя связь ¦ Кодек: H.264/MJPEG/G.711u ¦ Интерфейс: Ethernet 1×RJ45 10M/100/1000Mbps / Аудио 1×Микрофон/1×Динамик / Аудио 1×Вход/1×Выход / Сигнальный 2×Вход/2×Выход / 1×PSTN подключение телефонной линии / 1×8 портовый коммутатор / 1×RS-485 / 1×MicroSD Карта памяти до 128Gb ¦ Встроенная звуковая сирена 110дБ ¦ Угол обзора 128.0° ¦ День/Ночь ¦ ИК Фильтр ¦ Управление: Механическая кнопка ¦ Протокол: Hikvision/ONVIF ¦ Инсталляция: Наземный монтаж ¦ Цвет: Синий ¦ Применение: Наружное ¦ Материал: Металл ¦ Степень защиты: IP20 ¦ Кронштейн: Доп. аксессуар (нет в комплекте) ¦ Питание: AC 110V~220V 70W ¦ Температура: -40°C...+60°C ¦ Вес: кг ¦ Размер: 450×500×2205мм | 1 906 027 ₸ | 1 620 123 ₸ | 1 524 819 ₸
134 |  | Станция сигнализации | Hikvision | DS-PEA3M-21H | 302400887 | Панель экстренного вызова ¦ Применение: Школа, Площадь, Супермаркет, Рынок, Больница, Парковка ¦ Видео: Камера цветная / Разрешение: 2.0МР 1920×1080@25к/с ¦ Аудио: Встроенная двухсторонняя связь ¦ Кодек: H.264/MJPEG/G.711u ¦ Интерфейс: Ethernet 1×RJ45 10M/100/1000Mbps / Аудио 1×Микрофон/1×Динамик / Аудио 1×Вход/1×Выход / Сигнальный 2×Вход/2×Выход / 1×PSTN подключение телефонной линии / 1×8 портовый коммутатор / 1×RS-485 / 1×MicroSD Карта памяти до 128Gb ¦ Встроенная звуковая сирена 110дБ ¦ Угол обзора 128.0° ¦ День/Ночь ¦ ИК Фильтр ¦ Управление: Механическая кнопка ¦ Протокол: Hikvision/ONVIF ¦ Инсталляция: Наземный монтаж ¦ Цвет: Синий ¦ Применение: Наружное ¦ Материал: Металл ¦ Степень защиты: IP20 ¦ Кронштейн: Доп. аксессуар (в комплекте) ¦ Питание: AC 110V~220V 70W ¦ Температура: -40°C...+60°C ¦ Вес: кг ¦ Размер: 450×500×4500мм | 2 051 557 ₸ | 1 743 824 ₸ | 1 641 243 ₸
133 |  | Станция сигнализации | Hikvision | DS-PEA4H-10 | 312300078 | Мастер станция ¦ Применяется в зонах безопасности таких как школа, площадь, больница, торговый центр, рынок, вокзал, парк и другие объекты ¦ Дисплей 10.1" (25.4см) LCD Цветной / Разрешение: 1280×800пикс. ¦ Разрешение камеры: 2.0МР 1920×1080@25к/с ¦ Интерфейс: Ethernet 1×RJ45 10M/100/1000Mbps / Аудио 1×Микрофон/1×Динамик / 1×RJ11 для трубки / Сигнальный 4×Вход/4×Выход / Реле 4×Выход NO/NC DC 30V / 2×RS485 / 2×USB 2.0/3.0 / 1×HDMI UHD 4K / 1×VGA FullHD / 1×MicroSDXC Карта памяти до 128Gb ¦ Питание: DC +12V ±25% 15.0W / PoE IEEE 802.3af/at ¦ Температура: -10°C...+55°C ¦ Вес: 2.5кг ¦ Размер: 291×41×197мм | 687 525 ₸ | 584 397 ₸ | 550 019 ₸
143 |  | Станция сигнализации | Hikvision | DS-PEAP-CV1 | 312300188 | Панель экстренного вызова ¦ Применение: Общежитие, Класс, Коридор, Офис, Больница, Палата ¦ Видео: Камера цветная / Разрешение: 2.0МР 1920×1080@25к/с ¦ Аудио: Встроенная двухсторонняя связь ¦ Кодек: H.264/H.265/MJPEG/G.711u ¦ Интерфейс: Ethernet 1×RJ45 10M/100Mbps / Аудио 1×Микрофон/1×Динамик / Аудио 1×Вход/1×Выход / Сигнальный 2×Вход/2×Выход / 1×MicroSD Карта памяти до 256Gb ¦ Встроенная звуковая сирена 110дБ ¦ Угол обзора 109.0° ¦ Подсветка: EXIR Smart ИК до 10м. ¦ День/Ночь ¦ ИК Фильтр ¦ WDR 120дБ Широкий динамический диапазон ¦ HLC Компенсация засветки ¦ Управление: Механическая кнопка ¦ Протокол: Hikvision/ONVIF/SIP ¦ Инсталляция: Накладной монтаж ¦ Цвет: Серый ¦ Применение: Внутреннее/Наружное ¦ Безопасность: Шифрование связи ¦ Материал: Металл ¦ Степень защиты: IP65/IK10 ¦ Питание: DC +12V ±10% 40.0W ¦ Температура: -40°C...+65°C ¦ Вес: 2.0кг ¦ Размер: 190×119×47мм | 209 563 ₸ | 178 129 ₸ | 167 651 ₸
142 |  | Станция сигнализации | Hikvision | DS-PEAP-CV1E | 312300190 | Панель экстренного вызова ¦ Применение: Общежитие, Класс, Коридор, Офис, Больница, Палата ¦ Видео: Камера цветная / Разрешение: 2.0МР 1920×1080@25к/с ¦ Аудио: Встроенная двухсторонняя связь ¦ Кодек: H.264/H.265/MJPEG/G.711u ¦ Интерфейс: Ethernet 1×RJ45 10M/100Mbps / Аудио 1×Микрофон/1×Динамик / Аудио 1×Вход/1×Выход / Сигнальный 2×Вход/2×Выход / 1×MicroSD Карта памяти до 256Gb ¦ Встроенная звуковая сирена 110дБ ¦ Угол обзора 109.0° ¦ Подсветка: EXIR Smart ИК до 10м. ¦ День/Ночь ¦ ИК Фильтр ¦ WDR 120дБ Широкий динамический диапазон ¦ HLC Компенсация засветки ¦ Управление: Механическая кнопка ¦ Протокол: Hikvision/ONVIF/SIP ¦ Инсталляция: Накладной монтаж ¦ Цвет: Серый ¦ Применение: Внутреннее/Наружное ¦ Безопасность: Шифрование связи ¦ Материал: Металл ¦ Степень защиты: IP65/IK10 ¦ Питание: DC +12V ±10% 40.0W ¦ Температура: -40°C...+65°C ¦ Вес: 2.5кг ¦ Размер: 229×138×44.5мм | 222 869 ₸ | 189 438 ₸ | 178 295 ₸
141 |  | Станция сигнализации | Hikvision | DS-PEAP-CVS1 | 312300164 | Панель экстренного вызова ¦ Применение: Общежитие, Класс, Коридор, Офис, Больница, Палата ¦ Видео: Камера цветная / Разрешение: 2.0МР 1920×1080@25к/с ¦ Аудио: Встроенная двухсторонняя связь ¦ Кодек: H.264/H.265/MJPEG/G.711u ¦ Интерфейс: Ethernet 1×RJ45 10M/100Mbps / 1×SIM Карта, 3G/4G LTE / Аудио 1×Микрофон/1×Динамик / Аудио 1×Вход/1×Выход / Сигнальный 2×Вход/2×Выход / 1×MicroSD Карта памяти до 256Gb ¦ Встроенная звуковая сирена 110дБ ¦ Угол обзора 109.0° ¦ Подсветка: EXIR Smart ИК до 10м. ¦ День/Ночь ¦ ИК Фильтр ¦ WDR 120дБ Широкий динамический диапазон ¦ HLC Компенсация засветки ¦ Управление: Механическая кнопка ¦ Протокол: Hikvision/ONVIF/SIP ¦ Инсталляция: Накладной монтаж ¦ Цвет: Серый ¦ Применение: Внутреннее/Наружное ¦ Безопасность: Шифрование связи ¦ Материал: Металл ¦ Степень защиты: IP65/IK10 ¦ Питание: DC +12V ±10% 40.0W ¦ Температура: -40°C...+65°C ¦ Вес: 2.5кг ¦ Размер: 190×119×47мм | 288 149 ₸ | 244 927 ₸ | 230 519 ₸
140 |  | Станция сигнализации | Hikvision | DS-PEAP-CVS1E | 312300184 | Панель экстренного вызова ¦ Применение: Общежитие, Класс, Коридор, Офис, Больница, Палата ¦ Видео: Камера цветная / Разрешение: 2.0МР 1920×1080@25к/с ¦ Аудио: Встроенная двухсторонняя связь ¦ Кодек: H.264/H.265/MJPEG/G.711u ¦ Интерфейс: Ethernet 1×RJ45 10M/100Mbps / 1×SIM Карта, 3G/4G LTE / Аудио 1×Микрофон/1×Динамик / Аудио 1×Вход/1×Выход / Сигнальный 2×Вход/2×Выход / 1×MicroSD Карта памяти до 256Gb ¦ Встроенная звуковая сирена 110дБ ¦ Угол обзора 109.0° ¦ Подсветка: EXIR Smart ИК до 10м. ¦ День/Ночь ¦ ИК Фильтр ¦ WDR 120дБ Широкий динамический диапазон ¦ HLC Компенсация засветки ¦ Управление: Механическая кнопка ¦ Протокол: Hikvision/ONVIF/SIP ¦ Инсталляция: Накладной монтаж ¦ Цвет: Серый ¦ Применение: Внутреннее/Наружное ¦ Безопасность: Шифрование связи ¦ Материал: Металл ¦ Степень защиты: IP65/IK10 ¦ Питание: DC +12V ±10% 40.0W ¦ Температура: -40°C...+65°C ¦ Вес: 2.5кг ¦ Размер: 229×138×44.5мм | 302 702 ₸ | 257 297 ₸ | 242 161 ₸
139 |  | Станция сигнализации | Hikvision | DS-PEAP-CVSA1 | 312300165 | Панель экстренного вызова ¦ Применение: Общежитие, Класс, Коридор, Офис, Больница, Палата ¦ Видео: Камера цветная / Разрешение: 2.0МР 1920×1080@25к/с ¦ Аудио: Встроенная двухсторонняя связь ¦ Кодек: H.264/H.265/MJPEG/G.711u ¦ Интерфейс: Ethernet 1×RJ45 10M/100Mbps / 1×SIM Карта, 3G/4G LTE / Аудио 1×Микрофон/1×Динамик / Аудио 1×Вход/1×Выход / Сигнальный 2×Вход/2×Выход / 1×MicroSD Карта памяти до 256Gb ¦ Встроенная звуковая сирена 110дБ ¦ Угол обзора 109.0° ¦ Подсветка: EXIR Smart ИК до 10м. ¦ День/Ночь ¦ ИК Фильтр ¦ WDR 120дБ Широкий динамический диапазон ¦ HLC Компенсация засветки ¦ Управление: Механическая кнопка ¦ Протокол: Hikvision/ONVIF/SIP ¦ Инсталляция: Накладной монтаж ¦ Цвет: Серый ¦ Применение: Внутреннее/Наружное ¦ Безопасность: Шифрование связи ¦ Материал: Металл ¦ Степень защиты: IP65/IK10 ¦ Питание: DC +12V ±10% 40.0W ¦ Температура: -40°C...+65°C ¦ Вес: 2.5кг ¦ Размер: 190×119×47мм | 302 702 ₸ | 257 297 ₸ | 242 161 ₸
138 |  | Станция сигнализации | Hikvision | DS-PEAP-CVSA1E | 312300185 | Панель экстренного вызова ¦ Применение: Общежитие, Класс, Коридор, Офис, Больница, Палата ¦ Видео: Камера цветная / Разрешение: 2.0МР 1920×1080@25к/с ¦ Аудио: Встроенная двухсторонняя связь ¦ Кодек: H.264/H.265/MJPEG/G.711u ¦ Интерфейс: Ethernet 1×RJ45 10M/100Mbps / 1×SIM Карта, 3G/4G LTE / Аудио 1×Микрофон/1×Динамик / Аудио 1×Вход/1×Выход / Сигнальный 2×Вход/2×Выход / 1×MicroSD Карта памяти до 256Gb ¦ Встроенная звуковая сирена 110дБ ¦ Угол обзора 109.0° ¦ Подсветка: EXIR Smart ИК до 10м. ¦ День/Ночь ¦ ИК Фильтр ¦ WDR 120дБ Широкий динамический диапазон ¦ HLC Компенсация засветки ¦ Управление: Механическая кнопка ¦ Протокол: Hikvision/ONVIF/SIP ¦ Инсталляция: Накладной монтаж ¦ Цвет: Серый ¦ Применение: Внутреннее/Наружное ¦ Безопасность: Шифрование связи ¦ Материал: Металл ¦ Степень защиты: IP65/IK10 ¦ Питание: DC +12V ±10% 40.0W ¦ Температура: -40°C...+65°C ¦ Вес: 2.5кг ¦ Размер: 229×138×44.5мм | 313 097 ₸ | 266 133 ₸ | 250 477 ₸
208 |  | Считыватель карт, беспроводной | Hikvision | DS-PT1-WB | 302401724 | Считыватель карт ¦ ¦ Интерфейс: Радиоканал 433Мгц ¦ Безопасность: Шифрование связи AES-128 ¦ Дальность передачи: 0.9 км ¦ Доступ с мобильных устройств ¦ Инсталляция: На стену ¦ Цвет: Белый ¦ Применение: Внутреннее ¦ Материал: Пластик ¦ Степень защиты: IP20 ¦ Питание: DC 1.5V, 3×Батарея AA ¦ Температура: -10°C...+55°C ¦ Вес: 0.17кг ¦ Размер: 75×124×21мм | 22 226 ₸ | 19 531 ₸ | 18 019 ₸
216 |  | Считыватель карт, беспроводной | Hikvision | DS-PT1-WE | 302401677 | Считыватель карт ¦ ¦ Интерфейс: Радиоканал 868Мгц ¦ Безопасность: Шифрование связи AES-128 ¦ Дальность передачи: 1.2 км ¦ Доступ с мобильных устройств ¦ Инсталляция: На стену ¦ Цвет: Белый ¦ Применение: Внутреннее ¦ Материал: Пластик ¦ Степень защиты: IP20 ¦ Питание: DC 1.5V, 3×Батарея AA ¦ Температура: -10°C...+55°C ¦ Вес: 0.17кг ¦ Размер: 124×75×21мм | 20 840 ₸ | 19 450 ₸ | 18 066 ₸
118 |  | Считыватель карт, беспроводной | Hikvision | DS-PTA-WL-433 | 302401378 | Считыватель карт ¦ Функции: Поставить на охрану / Снять с охраны ¦ Интерфейс: Радиоканал 433Мгц ¦ Безопасность: Шифрование связи AES-128 ¦ Дальность передачи: 0.8 км ¦ Инсталляция: На стену ¦ Цвет: Белый ¦ Применение: Наружное ¦ Материал: Пластик ¦ Степень защиты: IP65 ¦ Питание: DC 3V, 4×Батарея AAA ¦ Температура: -20°C...+60°C ¦ Вес: 0.17кг ¦ Размер: Ø90.8×15.5мм | 21 168 ₸ | 18 602 ₸ | 17 160 ₸
93 |  | Считыватель карт, беспроводной | Hikvision | DS-PTA-WL-868 | 302401420 | Считыватель карт ¦ Функции: Поставить на охрану / Снять с охраны ¦ Интерфейс: Радиоканал 868Мгц ¦ Безопасность: Шифрование связи AES-128 ¦ Дальность передачи: 0.8 км ¦ Инсталляция: На стену ¦ Цвет: Белый ¦ Применение: Наружное ¦ Материал: Пластик ¦ Степень защиты: IP65 ¦ Питание: DC 3V, 4×Батарея AAA ¦ Температура: -20°C...+60°C ¦ Вес: 0.17кг ¦ Размер: Ø90.8×15.5мм | 19 850 ₸ | 18 530 ₸ | 17 201 ₸
18 |  | Тревожная кнопка | Hikvision | DS-PD1-EB | 302400982 | Тревожная кнопка ¦ Инсталляция: На стену (на потолок опционально) ¦ Цвет: Серый ¦ Материал: Огнестойкий ABS-Пластик ¦ Питание: DC 250V, 300mA ¦ Размер: 49.5×53.5×32.5мм | 1 187 ₸ | 1 009 ₸ | 950 ₸
17 |  | Тревожная кнопка | Hikvision | DS-PD1-EB-PF | 302400984 | Тревожная кнопка с подножкой ¦ Инсталляция: Поверхностный монтаж (на стену опционально) ¦ Цвет: Серый ¦ Материал: Металл ¦ Питание: DC 250V, 300mA ¦ Вес: 1.0кг ¦ Размер: 333×88×145мм | 14 254 ₸ | 12 116 ₸ | 11 404 ₸
197 |  | Тревожная кнопка переносная, беспроводная | Hikvision | DS-PDEBP1-EG2-WB | 314300101 | Переносная аварийная кнопка ¦ Интерфейс: Радиоканал 433Мгц ¦ Безопасность: Шифрование связи AES-128 ¦ Дальность передачи: 0.8км ¦ Доступ с мобильных устройств ¦ Цвет: Белый ¦ Применение: Внутреннее/Портативное ¦ Материал: Пластик ¦ Степень защиты: IP54 ¦ Питание: 1×Батарея CR2035, 3V ¦ Температура: -10°C...+55°C ¦ Вес: 0.013кг ¦ Размер: Ø38×12мм | 9 526 ₸ | 8 370 ₸ | 7 722 ₸
174 |  | Тревожная кнопка переносная, беспроводная | Hikvision | DS-PDEBP1-EG2-WE | 314300056 | Переносная аварийная кнопка ¦ Интерфейс: Радиоканал 868Мгц ¦ Безопасность: Шифрование связи AES-128 ¦ Дальность передачи: 1.0км ¦ Доступ с мобильных устройств ¦ Цвет: Белый ¦ Применение: Внутреннее / Портативное ¦ Материал: Пластик ¦ Степень защиты: IP54 ¦ Питание: 1×Батарея CR2035, 3V ¦ Температура: -10°C...+55°C ¦ Вес: 0.013кг ¦ Размер: Ø38×12мм | 9 830 ₸ | 9 170 ₸ | 8 524 ₸
161 |  | Тревожная кнопка переносная, беспроводная | Hikvision | DS-PDEBP2-EG2-WE | 314300057 | Переносная аварийная кнопка ¦ Интерфейс: Радиоканал 868Мгц ¦ Безопасность: Шифрование связи AES-128 ¦ Дальность передачи: 1.0км ¦ Доступ с мобильных устройств ¦ Цвет: Белый ¦ Применение: Внутреннее / Портативное ¦ Материал: Пластик ¦ Степень защиты: IP54 ¦ Питание: 1×Батарея CR2035, 3V ¦ Температура: -10°C...+55°C ¦ Вес: 0.013кг ¦ Размер: Ø38×12мм | 9 830 ₸ | 9 170 ₸ | 8 524 ₸
198 |  | Тревожная кнопка стационарная, беспроводная | Hikvision | DS-PDEB1-EG2-WB | 314300098 | Тревожная кнопка ¦ Интерфейс: Радиоканал 433Мгц ¦ Безопасность: Шифрование связи AES-128 ¦ Дальность передачи: 0.8км ¦ Доступ с мобильных устройств ¦ Инсталляция: На стену (на потолок опционально) ¦ Цвет: Белый ¦ Применение: Внутреннее ¦ Материал: Пластик ¦ Степень защиты: IP20 ¦ Питание: 1×Батарея CR2450, 3V ¦ Температура: -10°C...+55°C ¦ Вес: 0.045кг ¦ Размер: Ø63.8×17.9мм | 9 526 ₸ | 8 370 ₸ | 7 722 ₸
175 |  | Тревожная кнопка стационарная, беспроводная | Hikvision | DS-PDEB1-EG2-WE | 314300062 | Тревожная кнопка ¦ Интерфейс: Радиоканал 868Мгц ¦ Безопасность: Шифрование связи AES-128 ¦ Дальность передачи: 1.2км ¦ Доступ с мобильных устройств ¦ Инсталляция: На стену (на потолок опционально) ¦ Цвет: Белый ¦ Применение: Внутреннее ¦ Материал: Пластик ¦ Степень защиты: IP20 ¦ Питание: 1×Батарея CR2450, 3V ¦ Температура: -10°C...+55°C ¦ Вес: 0.045кг ¦ Размер: Ø63.8×17.9мм | 8 940 ₸ | 8 340 ₸ | 7 741 ₸
162 |  | Тревожная кнопка стационарная, беспроводная | Hikvision | DS-PDEB2-EG2-WE | 314300063 | Тревожная кнопка ¦ Интерфейс: Радиоканал 868Мгц ¦ Безопасность: Шифрование связи AES-128 ¦ Дальность передачи: 1.2км ¦ Доступ с мобильных устройств ¦ Инсталляция: На стену (на потолок опционально) ¦ Цвет: Белый ¦ Применение: Внутреннее ¦ Материал: Пластик ¦ Степень защиты: IP20 ¦ Питание: 1×Батарея CR2450, 3V ¦ Температура: -20°C...+60°C ¦ Вес: 0.045кг ¦ Размер: Ø63.8×17.9мм | 8 940 ₸ | 8 340 ₸ | 7 741 ₸
113 |  | Тревожная кнопка, беспроводная | Hikvision | DS-PD1-EB-WR(S) | 314300036 | Тревожная кнопка ¦ Интерфейс: Радиоканал 433Мгц ¦ Безопасность: Шифрование связи AES-128 ¦ Дальность передачи: 0.8км ¦ Доступ с мобильных устройств ¦ Инсталляция: На стену (на потолок опционально) ¦ Цвет: Белый ¦ Применение: Внутреннее ¦ Материал: Пластик ¦ Степень защиты: IP20 ¦ Питание: 1×Батарея CR2450, 3V ¦ Температура: -10°C...+55°C ¦ Вес: 0.046кг ¦ Размер: Ø63.8×17.9мм | 7 393 ₸ | 6 496 ₸ | 5 994 ₸
145 |  | Удлинитель | Hikvision | DS-PM-MR | 302400837 |  | 29 768 ₸ | 25 302 ₸ | 23 814 ₸

## Домофоны
| Внешний вид | Наименование | Бренд | Модель | Артикул | Характеристики | Цена | Бронза | Серебро
77 |  | IP вызывная панель домофона | Hikvision | DS-KV8103-IMPE2 | 305302064 | Вызывная панель домофона с функцией контроля доступа ¦ Видео: Камера цветная / Разрешение: 2.0МР 1920×1080@30к/с ¦ Аудио: Встроенная двухсторонняя связь ¦ Память: Встроенная 256Mb ¦ Кодек: H.264/MJPEG/G.711u ¦ Количество потоков: 2 ¦ Интерфейс: Ethernet 1×RJ45 10M/100Mbps / Аудио 1×Микрофон/1×Динамик / Сигнальный 2×Вход / Реле 2×Выход NO/NC DC 30V 1A / 1×Заземление / 1×Порт отладки / 1×Тампер датчик вскрытия и демонтажа устройства / Карта памяти 1×MicroSD до 32Gb ¦ Подключение: Вызывные панели / Мониторы домофона / Устройства управления доступом / Эл.утройства / Эл.мех. привод / Замок / Турникет / Шлагбаум / Автоматические ворота / Боллард / Дорожный блокиратор / Освещение ¦ Объектив: Фиксированный f2.0мм / Угол обзора 144.0° ¦ Подсветка: Авто. ИК до 3м. ¦ День/Ночь ¦ ИК Фильтр ¦ DNR Подавление Видео-Шумов ¦ WDR 120дБ Широкий динамический диапазон ¦ BLC Компенсация засветки ¦ AGC Авто. Регулировка усиления ¦ Подавление Аудио шумов и эхо ¦ Индикатор: Активная двухсторонняя аудиосвязь/Открытая дверь ¦ Авто. подсветка кнопки вызова в темное время суток ¦ Smart Функции: Движение в кадре ¦ Облачный сервис: HIK-Connect ¦ Доступ с мобильных устройств: HIK-Connect ¦ Управление: HIK-Central / HIK-Connect / iVMS / Механическая кнопка ¦ Протокол: TCP/IP/RTSP ¦ Инсталляция: Накладной монтаж ¦ Цвет: Серый ¦ Применение: Внутреннее/Наружное ¦ Материал: Поликарбонат / Пластик ¦ Степень защиты: IP65 ¦ Питание: DC +12V ±10% 10.0W ¦ Температура: -40°C...+60°C ¦ Вес: 0.47кг ¦ Размер: 169×110×31мм | 73 823 ₸ | 62 750 ₸ | 59 058 ₸
86 |  | IP вызывная панель домофона | Hikvision | DS-KV8413-WME1(B)/Flush | 305302438 | Вызывная панель домофона с функцией контроля доступа и Wi-Fi ¦ Функции: Контроль доступа / Считыватель бесконтактных карт доступа / Разблокировки двери бесконтактной картой / Вызов резидента путем нажатие кнопки квартиры / Аудио двухстороннее переговорное устройство ¦ Видео: Камера цветная / Разрешение: 2.0МР 1920×1080@30к/с ¦ Аудио: Встроенная двухсторонняя связь ¦ Память: 10'000×Карт доступа / 2'000×Учетных записей ¦ Кодек: H.264/MJPEG/G.711u ¦ Количество потоков: 2 ¦ Интерфейс: Ethernet 1×RJ45 10M/100Mbps / 1×Wi-Fi 2.4GHz IEEE802.11b/g/n / Аудио 1×Микрофон/1×Динамик / Сигнальный 4×Вход / Считыватель бесконтактных карт 1×Mifare 13.56Mhz / Реле 2×Выход NO/NC DC 30V 1A / 1×RS485 / 1×Заземление / 1×Порт отладки / 1×Тампер датчик вскрытия и демонтажа устройства / Карта памяти 1×MicroSD до 32Gb ¦ Подключение: Вызывные панели / Мониторы домофона / Устройства управления доступом / Эл.утройства / Эл.мех. привод / Замок / Турникет / Шлагбаум / Автоматические ворота / Боллард / Дорожный блокиратор / Освещение ¦ Объектив: Фиксированный f2.0мм / Угол обзора 129.0° ¦ Подсветка: Авто. ИК до 3м. ¦ День/Ночь ¦ ИК Фильтр ¦ DNR Подавление Видео-Шумов ¦ WDR 120дБ Широкий динамический диапазон ¦ BLC Компенсация засветки ¦ AGC Авто. Регулировка усиления ¦ Подавление Аудио шумов и эхо ¦ Индикатор: Активная двухсторонняя аудиосвязь/Открытая дверь ¦ Авто. подсветка кнопки вызова в темное время суток ¦ Smart Функции: Движение в кадре ¦ Облачный сервис: HIK-Connect ¦ Доступ с мобильных устройств ¦ Управление: HIK-Central / HIK-Connect / iVMS / Механическая кнопка / Mifare Считыватель бесконтактных карт и меток ¦ Протокол: TCP/IP/RTSP ¦ Управление: 4×Кнопки функциональные ¦ Инсталляция: Накладной монтаж ¦ Цвет: Серый / Черный ¦ Применение: Внутреннее/Наружное ¦ Материал: Поликарбонат / Пластик ¦ Степень защиты: IP65/IK08 ¦ Питание: DC +12V ±10% 10.0W / PoE IEEE 802.3af ¦ Температура: -40°C...+55°C ¦ Вес: 0.38кг ¦ Размер: 174×91×29мм | 101 210 ₸ | 86 028 ₸ | 80 967 ₸
87 |  | IP вызывная панель домофона | Hikvision | DS-KV8213-WME1(B)/Flush | 305302436 | Вызывная панель домофона с функцией контроля доступа и Wi-Fi ¦ Функции: Контроль доступа / Считыватель бесконтактных карт доступа / Разблокировки двери бесконтактной картой / Вызов резидента путем нажатие кнопки квартиры / Аудио двухстороннее переговорное устройство ¦ Видео: Камера цветная / Разрешение: 2.0МР 1920×1080@30к/с ¦ Аудио: Встроенная двухсторонняя связь ¦ Память: 10'000×Карт доступа / 2'000×Учетных записей ¦ Кодек: H.264/MJPEG/G.711u ¦ Количество потоков: 2 ¦ Интерфейс: Ethernet 1×RJ45 10M/100Mbps / 1×Wi-Fi 2.4GHz IEEE802.11b/g/n / Аудио 1×Микрофон/1×Динамик / Сигнальный 4×Вход / Считыватель бесконтактных карт 1×Mifare 13.56Mhz / Реле 2×Выход NO/NC DC 30V 1A / 1×RS485 / 1×Заземление / 1×Порт отладки / 1×Тампер датчик вскрытия и демонтажа устройства / Карта памяти 1×MicroSD до 32Gb ¦ Подключение: Вызывные панели / Мониторы домофона / Устройства управления доступом / Эл.утройства / Эл.мех. привод / Замок / Турникет / Шлагбаум / Автоматические ворота / Боллард / Дорожный блокиратор / Освещение ¦ Объектив: Фиксированный f2.0мм / Угол обзора 129.0° ¦ Подсветка: Авто. ИК до 3м. ¦ День/Ночь ¦ ИК Фильтр ¦ DNR Подавление Видео-Шумов ¦ WDR 120дБ Широкий динамический диапазон ¦ BLC Компенсация засветки ¦ AGC Авто. Регулировка усиления ¦ Подавление Аудио шумов и эхо ¦ Индикатор: Активная двухсторонняя аудиосвязь/Открытая дверь ¦ Авто. подсветка кнопки вызова в темное время суток ¦ Smart Функции: Движение в кадре ¦ Облачный сервис: HIK-Connect ¦ Доступ с мобильных устройств ¦ Управление: HIK-Central / HIK-Connect / iVMS / Механическая кнопка / Mifare Считыватель бесконтактных карт и меток ¦ Протокол: TCP/IP/RTSP ¦ Управление: 2×Кнопки функциональные ¦ Инсталляция: Накладной монтаж ¦ Цвет: Серый / Черный ¦ Применение: Внутреннее/Наружное ¦ Материал: Поликарбонат / Пластик ¦ Степень защиты: IP65/IK08 ¦ Питание: DC +12V ±10% 10.0W / PoE IEEE 802.3af ¦ Температура: -40°C...+55°C ¦ Вес: 0.38кг ¦ Размер: 174×91×29мм | 94 065 ₸ | 79 956 ₸ | 75 252 ₸
88 |  | IP вызывная панель домофона | Hikvision | DS-KV8113-WME1(B)/Flush | 305302428 | Вызывная панель домофона с функцией контроля доступа и Wi-Fi ¦ Функции: Контроль доступа / Считыватель бесконтактных карт доступа / Разблокировки двери бесконтактной картой / Вызов резидента путем нажатие кнопки квартиры / Аудио двухстороннее переговорное устройство ¦ Видео: Камера цветная / Разрешение: 2.0МР 1920×1080@30к/с ¦ Аудио: Встроенная двухсторонняя связь ¦ Память: 10'000×Карт доступа / 2'000×Учетных записей ¦ Кодек: H.264/MJPEG/G.711u ¦ Количество потоков: 2 ¦ Интерфейс: Ethernet 1×RJ45 10M/100Mbps / 1×Wi-Fi 2.4GHz IEEE802.11b/g/n / Аудио 1×Микрофон/1×Динамик / Сигнальный 4×Вход / Считыватель бесконтактных карт 1×Mifare 13.56Mhz / Реле 2×Выход NO/NC DC 30V 1A / 1×RS485 / 1×Заземление / 1×Порт отладки / 1×Тампер датчик вскрытия и демонтажа устройства / Карта памяти 1×MicroSD до 32Gb ¦ Подключение: Вызывные панели / Мониторы домофона / Устройства управления доступом / Эл.утройства / Эл.мех. привод / Замок / Турникет / Шлагбаум / Автоматические ворота / Боллард / Дорожный блокиратор / Освещение ¦ Объектив: Фиксированный f2.0мм / Угол обзора 129.0° ¦ Подсветка: Авто. ИК до 3м. ¦ День/Ночь ¦ ИК Фильтр ¦ DNR Подавление Видео-Шумов ¦ WDR 120дБ Широкий динамический диапазон ¦ BLC Компенсация засветки ¦ AGC Авто. Регулировка усиления ¦ Подавление Аудио шумов и эхо ¦ Индикатор: Активная двухсторонняя аудиосвязь/Открытая дверь ¦ Авто. подсветка кнопки вызова в темное время суток ¦ Smart Функции: Движение в кадре ¦ Облачный сервис: HIK-Connect ¦ Доступ с мобильных устройств ¦ Управление: HIK-Central / HIK-Connect / iVMS / Механическая кнопка / Mifare Считыватель бесконтактных карт и меток ¦ Протокол: TCP/IP/RTSP ¦ Управление: 1×Кнопка функциональная ¦ Инсталляция: Накладной монтаж ¦ Цвет: Серый / Черный ¦ Применение: Внутреннее/Наружное ¦ Материал: Поликарбонат / Пластик ¦ Степень защиты: IP65/IK08 ¦ Питание: DC +12V ±10% 10.0W / PoE IEEE 802.3af ¦ Температура: -40°C...+53°C ¦ Вес: 0.38кг ¦ Размер: 174×91×29мм | 86 921 ₸ | 73 883 ₸ | 69 537 ₸
89 |  | IP вызывная панель домофона | Hikvision | DS-KV1101-ME2/Flush | 305302265 | Вызывная панель домофона ¦ Видео: Камера цветная / Разрешение: 2.0МР 1920×1080@30к/с ¦ Аудио: Встроенная двухсторонняя связь ¦ Кодек: H.264/MJPEG/G.711u ¦ Количество потоков: 2 ¦ Интерфейс: Ethernet 1×RJ45 10M/100Mbps / Аудио 1×Микрофон/1×Динамик / Сигнальный 4×Вход / Реле 2×Выход NO/NC DC 30V 1A / 1×Порт отладки / 1×Тампер датчик вскрытия и демонтажа устройства ¦ Подключение: Вызывные панели / Мониторы домофона / Устройства управления доступом / Эл.утройства / Эл.мех. привод / Замок / Турникет / Шлагбаум / Автоматические ворота / Боллард / Дорожный блокиратор / Освещение ¦ Объектив: Фиксированный f2.0мм / Угол обзора 100.0° ¦ Подсветка: Авто. ИК до 3м. ¦ День/Ночь ¦ ИК Фильтр ¦ DNR Подавление Видео-Шумов ¦ WDR 120дБ Широкий динамический диапазон ¦ BLC Компенсация засветки ¦ AGC Авто. Регулировка усиления ¦ Подавление Аудио шумов и эхо ¦ Индикатор: Активная двухсторонняя аудиосвязь/Открытая дверь ¦ Авто. подсветка кнопки вызова в темное время суток ¦ Smart Функции: Движение в кадре ¦ Облачный сервис: HIK-Connect ¦ Доступ и управление с мобильных устройств: HIK-Connect ¦ Управление: HIK-Central / HIK-Connect / iVMS / Механическая кнопка ¦ Протокол: TCP/IP/RTSP ¦ Настройки: DIP переключатель, конфигурации и режима работы устройства ¦ Инсталляция: Накладной монтаж ¦ Цвет: Серый ¦ Применение: Внутреннее/Наружное ¦ Материал: Поликарбонат / Пластик ¦ Степень защиты: IP65/IK7 ¦ Питание: DC +48V ±10% 12.0W ¦ Температура: -30°C...+60°C ¦ Вес: 0.50кг ¦ Размер: 150 ×82×23.5мм | 42 015 ₸ | 35 712 ₸ | 33 611 ₸
90 |  | IP вызывная панель домофона | Hikvision | DS-KV1101-ME2/Surface | 305302264 | Вызывная панель домофона ¦ Видео: Камера цветная / Разрешение: 2.0МР 1920×1080@30к/с ¦ Аудио: Встроенная двухсторонняя связь ¦ Кодек: H.264/MJPEG/G.711u ¦ Количество потоков: 2 ¦ Интерфейс: Ethernet 1×RJ45 10M/100Mbps / Аудио 1×Микрофон/1×Динамик / Сигнальный 4×Вход / Реле 2×Выход NO/NC DC 30V 1A / 1×Порт отладки / 1×Тампер датчик вскрытия и демонтажа устройства ¦ Подключение: Вызывные панели / Мониторы домофона / Устройства управления доступом / Эл.утройства / Эл.мех. привод / Замок / Турникет / Шлагбаум / Автоматические ворота / Боллард / Дорожный блокиратор / Освещение ¦ Объектив: Фиксированный f2.0мм / Угол обзора 100.0° ¦ Подсветка: Авто. ИК до 3м. ¦ День/Ночь ¦ ИК Фильтр ¦ DNR Подавление Видео-Шумов ¦ WDR 120дБ Широкий динамический диапазон ¦ BLC Компенсация засветки ¦ AGC Авто. Регулировка усиления ¦ Подавление Аудио шумов и эхо ¦ Индикатор: Активная двухсторонняя аудиосвязь/Открытая дверь ¦ Авто. подсветка кнопки вызова в темное время суток ¦ Smart Функции: Движение в кадре ¦ Облачный сервис: HIK-Connect ¦ Доступ и управление с мобильных устройств: HIK-Connect ¦ Управление: HIK-Central / HIK-Connect / iVMS / Механическая кнопка ¦ Протокол: TCP/IP/RTSP ¦ Настройки: DIP переключатель, конфигурации и режима работы устройства ¦ Инсталляция: Накладной монтаж ¦ Цвет: Серый ¦ Применение: Внутреннее/Наружное ¦ Материал: Поликарбонат / Пластик ¦ Степень защиты: IP65/IK7 ¦ Питание: DC +48V ±10% 12.0W ¦ Температура: -30°C...+60°C ¦ Вес: 0.50кг ¦ Размер: 150 ×82×23.5мм | 42 015 ₸ | 35 712 ₸ | 33 611 ₸
91 |  | IP вызывная панель домофона | Hikvision | DS-KV8413-WME1(B) | 305302348 | Вызывная панель домофона с функцией контроля доступа и Wi-Fi ¦ Функции: Контроль доступа / Считыватель бесконтактных карт доступа / Разблокировки двери бесконтактной картой / Вызов резидента путем нажатие кнопки квартиры / Аудио двухстороннее переговорное устройство ¦ Видео: Камера цветная / Разрешение: 2.0МР 1920×1080@30к/с ¦ Аудио: Встроенная двухсторонняя связь ¦ Память: 10'000×Карт доступа / 2'000×Учетных записей ¦ Кодек: H.264/MJPEG/G.711u ¦ Количество потоков: 2 ¦ Интерфейс: Ethernet 1×RJ45 10M/100Mbps / 1×Wi-Fi 2.4GHz IEEE802.11b/g/n / Аудио 1×Микрофон/1×Динамик / Сигнальный 4×Вход / Считыватель бесконтактных карт 1×Mifare 13.56Mhz / Реле 2×Выход NO/NC DC 30V 1A / 1×RS485 / 1×Заземление / 1×Порт отладки / 1×Тампер датчик вскрытия и демонтажа устройства / Карта памяти 1×MicroSD до 32Gb ¦ Подключение: Вызывные панели / Мониторы домофона / Устройства управления доступом / Эл.утройства / Эл.мех. привод / Замок / Турникет / Шлагбаум / Автоматические ворота / Боллард / Дорожный блокиратор / Освещение ¦ Объектив: Фиксированный f2.0мм / Угол обзора 129.0° ¦ Подсветка: Авто. ИК до 3м. ¦ День/Ночь ¦ ИК Фильтр ¦ DNR Подавление Видео-Шумов ¦ WDR 120дБ Широкий динамический диапазон ¦ BLC Компенсация засветки ¦ AGC Авто. Регулировка усиления ¦ Подавление Аудио шумов и эхо ¦ Индикатор: Активная двухсторонняя аудиосвязь/Открытая дверь ¦ Авто. подсветка кнопки вызова в темное время суток ¦ Smart Функции: Движение в кадре ¦ Облачный сервис: HIK-Connect ¦ Доступ и управление с мобильных устройств: HIK-Connect ¦ Управление: HIK-Central / HIK-Connect / iVMS / Механическая кнопка / Mifare Считыватель бесконтактных карт и меток ¦ Протокол: TCP/IP/RTSP ¦ Управление: 4×Кнопки функциональные ¦ Инсталляция: Накладной монтаж ¦ Цвет: Серый / Черный ¦ Применение: Внутреннее/Наружное ¦ Материал: Поликарбонат / Пластик ¦ Степень защиты: IP65/IK08 ¦ Питание: DC +12V ±10% 10.0W / PoE IEEE 802.3af ¦ Температура: -40°C...+53°C ¦ Вес: 0.38кг ¦ Размер: 174×91×29мм | 101 210 ₸ | 86 028 ₸ | 80 967 ₸
92 |  | IP вызывная панель домофона | Hikvision | DS-KV8213-WME1(B) | 305302346 | Вызывная панель домофона с функцией контроля доступа и Wi-Fi ¦ Функции: Контроль доступа / Считыватель бесконтактных карт доступа / Разблокировки двери бесконтактной картой / Вызов резидента путем нажатие кнопки квартиры / Аудио двухстороннее переговорное устройство ¦ Видео: Камера цветная / Разрешение: 2.0МР 1920×1080@30к/с ¦ Аудио: Встроенная двухсторонняя связь ¦ Память: 10'000×Карт доступа / 2'000×Учетных записей ¦ Кодек: H.264/MJPEG/G.711u ¦ Количество потоков: 2 ¦ Интерфейс: Ethernet 1×RJ45 10M/100Mbps / 1×Wi-Fi 2.4GHz IEEE802.11b/g/n / Аудио 1×Микрофон/1×Динамик / Сигнальный 4×Вход / Считыватель бесконтактных карт 1×Mifare 13.56Mhz / Реле 2×Выход NO/NC DC 30V 1A / 1×RS485 / 1×Заземление / 1×Порт отладки / 1×Тампер датчик вскрытия и демонтажа устройства / Карта памяти 1×MicroSD до 32Gb ¦ Подключение: Вызывные панели / Мониторы домофона / Устройства управления доступом / Эл.утройства / Эл.мех. привод / Замок / Турникет / Шлагбаум / Автоматические ворота / Боллард / Дорожный блокиратор / Освещение ¦ Объектив: Фиксированный f2.0мм / Угол обзора 129.0° ¦ Подсветка: Авто. ИК до 3м. ¦ День/Ночь ¦ ИК Фильтр ¦ DNR Подавление Видео-Шумов ¦ WDR 120дБ Широкий динамический диапазон ¦ BLC Компенсация засветки ¦ AGC Авто. Регулировка усиления ¦ Подавление Аудио шумов и эхо ¦ Индикатор: Активная двухсторонняя аудиосвязь/Открытая дверь ¦ Авто. подсветка кнопки вызова в темное время суток ¦ Smart Функции: Движение в кадре ¦ Облачный сервис: HIK-Connect ¦ Доступ и управление с мобильных устройств: HIK-Connect ¦ Управление: HIK-Central / HIK-Connect / iVMS / Механическая кнопка / Mifare Считыватель бесконтактных карт и меток ¦ Протокол: TCP/IP/RTSP ¦ Управление: 2×Кнопки функциональные ¦ Инсталляция: Накладной монтаж ¦ Цвет: Серый / Черный ¦ Применение: Внутреннее/Наружное ¦ Материал: Поликарбонат / Пластик ¦ Степень защиты: IP65/IK08 ¦ Питание: DC +12V ±10% 10.0W / PoE IEEE 802.3af ¦ Температура: -40°C...+53°C ¦ Вес: 0.38кг ¦ Размер: 174×91×29мм | 94 065 ₸ | 79 956 ₸ | 75 252 ₸
94 |  | IP вызывная панель домофона | Hikvision | DS-KV8113-WME1(B) | 305302344 | Вызывная панель домофона с функцией контроля доступа и Wi-Fi ¦ Функции: Контроль доступа / Считыватель бесконтактных карт доступа / Разблокировки двери бесконтактной картой / Вызов резидента путем нажатие кнопки квартиры / Аудио двухстороннее переговорное устройство ¦ Видео: Камера цветная / Разрешение: 2.0МР 1920×1080@30к/с ¦ Аудио: Встроенная двухсторонняя связь ¦ Память: 10'000×Карт доступа / 2'000×Учетных записей ¦ Кодек: H.264/MJPEG/G.711u ¦ Количество потоков: 2 ¦ Интерфейс: Ethernet 1×RJ45 10M/100Mbps / 1×Wi-Fi 2.4GHz IEEE802.11b/g/n / Аудио 1×Микрофон/1×Динамик / Сигнальный 4×Вход / Считыватель бесконтактных карт 1×Mifare 13.56Mhz / Реле 2×Выход NO/NC DC 30V 1A / 1×RS485 / 1×Заземление / 1×Порт отладки / 1×Тампер датчик вскрытия и демонтажа устройства / Карта памяти 1×MicroSD до 32Gb ¦ Подключение: Вызывные панели / Мониторы домофона / Устройства управления доступом / Эл.утройства / Эл.мех. привод / Замок / Турникет / Шлагбаум / Автоматические ворота / Боллард / Дорожный блокиратор / Освещение ¦ Объектив: Фиксированный f2.0мм / Угол обзора 129.0° ¦ Подсветка: Авто. ИК до 3м. ¦ День/Ночь ¦ ИК Фильтр ¦ DNR Подавление Видео-Шумов ¦ WDR 120дБ Широкий динамический диапазон ¦ BLC Компенсация засветки ¦ AGC Авто. Регулировка усиления ¦ Подавление Аудио шумов и эхо ¦ Индикатор: Активная двухсторонняя аудиосвязь / Открытая дверь ¦ Авто. подсветка кнопки вызова в темное время суток ¦ Smart Функции: Движение в кадре ¦ Облачный сервис: HIK-Connect ¦ Доступ с мобильных устройств ¦ Управление: HIK-Central / HIK-Connect / iVMS / Механическая кнопка / Mifare Считыватель бесконтактных карт и меток ¦ Протокол: TCP/IP/RTSP ¦ Управление: 1×Кнопка функциональная ¦ Инсталляция: Накладной монтаж ¦ Цвет: Серый / Черный ¦ Применение: Внутреннее/Наружное ¦ Материал: Поликарбонат / Пластик ¦ Степень защиты: IP65/IK08 ¦ Питание: DC +12V ±10% 10.0W / PoE IEEE 802.3af ¦ Температура: -40°C...+55°C ¦ Вес: 0.38кг ¦ Размер: 174×91×29мм | 86 921 ₸ | 73 883 ₸ | 69 537 ₸
95 |  | IP вызывная панель домофона | Hikvision | DS-KV6113-PE1(B) | 305302340 | Вызывная панель домофона с функцией контроля доступа ¦ Видео: Камера цветная / Разрешение: 2.0МР 1920×1080@30к/с ¦ Аудио: Встроенная двухсторонняя связь ¦ Память: 10'000×Карт доступа / 2'000×Учетных записей ¦ Кодек: H.264/MJPEG/G.711u ¦ Количество потоков: 2 ¦ Интерфейс: Ethernet 1×RJ45 10M/100Mbps / Аудио 1×Микрофон/1×Динамик / Сигнальный 4×Вход / Реле 1×Выход NO/NC DC 30V 1A / Считыватель бесконтактных карт 1×Mifare 13.56Mhz / 1×Заземление / 1×Порт отладки / 1×Тампер датчик вскрытия и демонтажа устройства / Карта памяти 1×MicroSD до 128Gb ¦ Подключение: Вызывные панели / Мониторы домофона / Устройства управления доступом / Эл.утройства / Эл.мех. привод / Замок / Турникет / Шлагбаум / Автоматические ворота / Боллард / Дорожный блокиратор / Освещение ¦ Объектив: Фиксированный f2.0мм / Угол обзора 129.0° ¦ Подсветка: Авто. ИК до 3м. ¦ День/Ночь ¦ ИК Фильтр ¦ DNR Подавление Видео-Шумов ¦ WDR 120дБ Широкий динамический диапазон ¦ BLC Компенсация засветки ¦ AGC Авто. Регулировка усиления ¦ Подавление Аудио шумов и эхо ¦ Индикатор: Активная двухсторонняя аудиосвязь/Открытая дверь ¦ Авто. подсветка кнопки вызова в темное время суток ¦ Smart Функции: Движение в кадре ¦ Облачный сервис: HIK-Connect ¦ Доступ с мобильных устройств ¦ Управление: HIK-Central / HIK-Connect / iVMS / Механическая кнопка / Mifare Считыватель бесконтактных карт и меток ¦ Протокол: TCP/IP/RTSP ¦ Инсталляция: Накладной монтаж ¦ Цвет: Серый / Черный ¦ Применение: Внутреннее/Наружное ¦ Материал: Поликарбонат / Пластик ¦ Степень защиты: IP65 ¦ Питание: DC +12V ±10% 10.0W / PoE IEEE 802.3af ¦ Температура: -40°C...+55°C ¦ Вес: 0.42кг ¦ Размер: 138×65×27мм | 61 916 ₸ | 52 629 ₸ | 49 533 ₸
32 |  | IP Домофон, вызывная панель | Hikvision | DS-KD9203-FE6 | 305302004 | Терминал адресной вызывной панели домофона с функцией контроля доступа ¦ Функции: Терминал мультиквартирного подъездного домофона / Контроль доступа / Распознавание лиц резидентов / Сканер отпечатков пальцев / Считыватель бесконтактных карт доступа / Разблокировки двери бесконтактной картой / Кодонаборная клавиатура / Ввод пароля для разблокировки двери / Вызов резидента путем набора номера квартиры / Аудио двухстороннее переговорное устройство / Информационный дисплей / Отображение номера вызова / Отображение кода набора / Навигация по списку / Информационные подсказки ¦ СКУД: Система распознавания лиц 1×FRT 3D, двойная технология / Сканер отпечатков пальцев 1×Биометрический / Считыватель бесконтактных карт 1×Mifare 13.56Mhz ¦ Видео: Дисплей 4.3" (10.92см) LCD Цветной / Разрешение: 800×480пикс. / Камера цветная 2×2.0МР 1920×1080@30к/с ¦ Аудио: Встроенная двухсторонняя связь ¦ Память: 25'000×Карт доступа / 5'000×Отпечатков пальцев / 5'000×Лиц / 10'000×Учетных записей ¦ Кодек: H.264/MJPEG/G.711u ¦ Количество потоков: 2 ¦ Интерфейс: Ethernet 2×RJ45 10M/100/1000Mbps / Аудио 1×Микрофон/1×Динамик / Сигнальный 4×Вход / 2×RS485 / 1×Порт отладки ¦ Подключение: Вызывные панели / Домофоны / Мониторы домофона / Устройства управления доступом / Терминалы консьержа / Контроллеры лифта / Охранные датчики / Эл.утройства / Эл.мех. привод / Замок / Турникет / Шлагбаум / Автоматические ворота / Боллард / Дорожный блокиратор / Освещение ¦ Объектив: Фиксированный f2.0мм / Угол обзора 120.0° ¦ День/Ночь ¦ ИК Фильтр ¦ DNR Подавление Видео-Шумов ¦ WDR 120дБ Широкий динамический диапазон ¦ BLC Компенсация засветки ¦ AGC Авто. Регулировка усиления ¦ Аудио голосовой навигатор ¦ Подавление Аудио шумов и эхо ¦ Время распознавания лиц: <0.5сек/лицо / Эффективная дистанция: 0.3-2.0м. / Точность распознавания лиц: >99% ¦ Время сканирования отпечатков пальцев: <1.5сек/палец ¦ Время считывания карт и меток: <1сек/карта / Эффективная дистанция: 0-5см. ¦ Авто. подсветка кнопок в темное время суток ¦ Smart Функции: Алгоритм глубокого обучения ¦ Управление: HIK-Central / iVMS / WEB Клиент / Клавиатура с кодонаборником / Mifare Считыватель бесконтактных карт и меток / Сканер отпечатков пальцев / Распознавание лиц ¦ Протокол: TCP/IP/RTSP/ISAPI/STMP/SNMP ¦ Инсталляция: Встраиваемый монтаж ¦ Цвет: Черный/Серый ¦ Применение: Внутреннее/Наружное ¦ Материал: Стекло / Поликарбонат / Пластик ¦ Степень защиты: IP65 ¦ Питание: DC +12V ±10% 13.0W ¦ Температура: -30°C...+60°C ¦ Вес: 1.0кг ¦ Размер: 373×124×43.7мм | 201 228 ₸ | 171 044 ₸ | 160 982 ₸
33 |  | IP Домофон, вызывная панель | Hikvision | DS-KD8013-IME6 | 305301941 | SIP Терминал гибридной адресной вызывной панели домофона с функцией контроля доступа ¦ Функции: SIP Терминал мультиквартирного подъездного домофона / Контроль доступа / Считыватель бесконтактных карт доступа / Разблокировки двери бесконтактной картой / Кодонаборная клавиатура / Ввод пароля для разблокировки двери / Вызов резидента путем набора номера квартиры / Аудио двухстороннее переговорное устройство / SOS Тревожный вызов экстренных служб / Вызов консьержа / Отображение номера вызова / Отображение кода набора / Информационные подсказки ¦ СКУД: Считыватель бесконтактных карт 1×Mifare 13.56Mhz / Кодонаборная клавиатура ¦ Видео: Дисплей LED Монохромный, 8×Символов / Разрешение: 16×Сегментов / Камера цветная 2.0МР 1920×1080@30к/с ¦ Аудио: Встроенная двухсторонняя связь ¦ Память: 10'000×Карт доступа / 2'000×Учетных записей ¦ Кодек: H.264/MJPEG/G.711u/G.711a ¦ Количество потоков: 2 ¦ Интерфейс: Ethernet 1×RJ45 10M/100Mbps / Аудио 1×Микрофон/1×Динамик / Видео 1×BNC Выход / Сигнальный 8×Вход/1×Выход / Реле 3×Выход NO/NC DC 30V 1A / 1×Wiegand 26/34 Вход / 1×Wiegand 26/34 Выход / 1×RS485 / 1×Порт отладки / 1×Тампер датчик вскрытия и демонтажа устройства / Карта памяти 1×MicroSD до 128Gb ¦ Подключение: SIP Вызывные панели / SIP Домофоны / SIP Коммутаторы / SIP Сервер / Мониторы домофона / Устройства управления доступом / Терминалы консьержа / Контроллеры лифта / Охранные датчики / Эл.утройства / Эл.мех. привод / Замок / Турникет / Шлагбаум / Автоматические ворота / Боллард / Дорожный блокиратор / Освещение ¦ Объектив: Фиксированный f2.0мм / Угол обзора 126.0° ¦ Подсветка: Авто. ИК до 5м. ¦ День/Ночь ¦ ИК Фильтр ¦ DNR Подавление Видео-Шумов ¦ WDR 120дБ Широкий динамический диапазон ¦ BLC Компенсация засветки ¦ AGC Авто. Регулировка усиления ¦ Подавление Аудио шумов и эхо ¦ Время считывания карт и меток: <1сек/карта / Эффективная дистанция: 0-5см. ¦ Авто. подсветка кнопок в темное время суток ¦ Smart Функции: Движение в кадре ¦ Управление: HIK-Central / iVMS / WEB Клиент / Клавиатура с кодонаборником / Mifare Считыватель бесконтактных карт и меток ¦ Reset Кнопка сброса настроек ¦ Протокол: TCP/IP/RTSP/SIPv2 ¦ Инсталляция: Встраиваемый монтаж ¦ Цвет: Черный/Серый ¦ Применение: Внутреннее/Наружное ¦ Материал: Поликарбонат / Пластик / Металл ¦ Степень защиты: IP65/IK08 ¦ Питание: DC +12V ±10% 2.0W ¦ Температура: -40°C...+60°C ¦ Вес: 1.2кг ¦ Размер: 212×123.5×61мм | 144 585 ₸ | 122 897 ₸ | 115 668 ₸
34 |  | IP Домофон, вызывная панель | Hikvision | DS-KD8003-IME1 | 305301076 | Модульная вызывная панель домофона ¦ Видео: Камера цветная / Разрешение: 2.0МР 1920×1080@30к/с ¦ Аудио: Встроенная двухсторонняя связь ¦ Кодек: H.264/MJPEG/G.711u ¦ Количество потоков: 2 ¦ Интерфейс: Ethernet 1×RJ45 10M/100Mbps / Аудио 1×Микрофон/1×Динамик / Сигнальный 4×Вход / Реле 2×Выход NO/NC DC 30V 1A / 1×Коннектор Модульного подключения / 1×Порт отладки / 1×Тампер датчик вскрытия и демонтажа устройства ¦ Подключение: Вызывные панели / Мониторы домофона / Дополнительные функциональные модули домофона / Устройства управления доступом / Контроллеры лифта / Эл.утройства / Эл.мех. привод / Замок / Турникет / Шлагбаум / Автоматические ворота / Боллард / Дорожный блокиратор / Освещение ¦ Объектив: Фиксированный f1.2мм / Угол обзора 180.0° ¦ Подсветка: Авто. ИК до 7м. ¦ День/Ночь ¦ ИК Фильтр ¦ DNR Подавление Видео-Шумов ¦ WDR 120дБ Широкий динамический диапазон ¦ BLC Компенсация засветки ¦ AGC Авто. Регулировка усиления ¦ Подавление Аудио шумов и эхо ¦ Авто. подсветка кнопки вызова в темное время суток ¦ Облачный сервис: HIK-Connect ¦ Доступ и управление с мобильных устройств: HIK-Connect ¦ Управление: HIK-Central / HIK-Connect / iVMS / Механическая кнопка ¦ Протокол: TCP/IP/RTSP ¦ Инсталляция: Модульный монтаж, накладного или встраиваемого типа ¦ Цвет: Черный ¦ Применение: Внутреннее/Наружное ¦ Материал: Стекло / Поликарбонат / Пластик ¦ Степень защиты: IP65 ¦ Питание: DC +12V ±10% 10.0W / PoE IEEE 802.3af ¦ Температура: -40°C...+60°C ¦ Вес: 0.315кг ¦ Размер: 98×99.8×43.9мм | 65 318 ₸ | 55 521 ₸ | 52 255 ₸
35 |  | IP Домофон, вызывная панель | Hikvision | DS-KD8003-IME1/Flush | 305301359 | Встраиваемая вызывная панель домофона ¦ Видео: Камера цветная / Разрешение: 2.0МР 1920×1080@30к/с ¦ Аудио: Встроенная двухсторонняя связь ¦ Кодек: H.264/MJPEG/G.711u ¦ Количество потоков: 2 ¦ Интерфейс: Ethernet 1×RJ45 10M/100Mbps / Аудио 1×Микрофон/1×Динамик / Сигнальный 4×Вход / Реле 2×Выход NO/NC DC 30V 1A / 1×Коннектор Модульного подключения / 1×Порт отладки / 1×Тампер датчик вскрытия и демонтажа устройства ¦ Подключение: Вызывные панели / Мониторы домофона / Дополнительные функциональные модули домофона / Устройства управления доступом / Эл.утройства / Эл.мех. привод / Замок / Турникет / Шлагбаум / Автоматические ворота / Боллард / Дорожный блокиратор / Освещение ¦ Объектив: Фиксированный f1.2мм / Угол обзора 180.0° ¦ Подсветка: Авто. ИК до 7м. ¦ День/Ночь ¦ ИК Фильтр ¦ DNR Подавление Видео-Шумов ¦ WDR 120дБ Широкий динамический диапазон ¦ BLC Компенсация засветки ¦ AGC Авто. Регулировка усиления ¦ Подавление Аудио шумов и эхо ¦ Авто. подсветка кнопки вызова в темное время суток ¦ Облачный сервис: HIK-Connect ¦ Доступ и управление с мобильных устройств: HIK-Connect ¦ Управление: HIK-Central / HIK-Connect / iVMS / Механическая кнопка ¦ Протокол: TCP/IP/RTSP ¦ Инсталляция: Встраиваемый монтаж, DS-KD-ACF1/Plastic монтажная рамка в комплекте ¦ Цвет: Серый / Черный ¦ Применение: Внутреннее/Наружное ¦ Материал: Стекло / Аэрокосмический алюминий / Поликарбонат / Пластик ¦ Степень защиты: IP65 ¦ Питание: DC +12V ±10% 10.0W / PoE IEEE 802.3af ¦ Температура: -40°C...+60°C ¦ Вес: 0.375кг ¦ Размер: 134×124×44мм | 79 607 ₸ | 67 666 ₸ | 63 685 ₸
36 |  | IP Домофон, вызывная панель | Hikvision | DS-KD8003-IME1/Surface | 305301358 | Накладная вызывная панель домофона ¦ Видео: Камера цветная / Разрешение: 2.0МР 1920×1080@30к/с ¦ Аудио: Встроенная двухсторонняя связь ¦ Кодек: H.264/MJPEG/G.711u ¦ Количество потоков: 2 ¦ Интерфейс: Ethernet 1×RJ45 10M/100Mbps / Аудио 1×Микрофон/1×Динамик / Сигнальный 4×Вход / Реле 2×Выход NO/NC DC 30V 1A / 1×Коннектор Модульного подключения / 1×Порт отладки / 1×Тампер датчик вскрытия и демонтажа устройства ¦ Подключение: Вызывные панели / Мониторы домофона / Дополнительные функциональные модули домофона / Устройства управления доступом / Эл.утройства / Эл.мех. привод / Замок / Турникет / Шлагбаум / Автоматические ворота / Боллард / Дорожный блокиратор / Освещение ¦ Объектив: Фиксированный f1.2мм / Угол обзора 180.0° ¦ Подсветка: Авто. ИК до 7м. ¦ День/Ночь ¦ ИК Фильтр ¦ DNR Подавление Видео-Шумов ¦ WDR 120дБ Широкий динамический диапазон ¦ BLC Компенсация засветки ¦ AGC Авто. Регулировка усиления ¦ Подавление Аудио шумов и эхо ¦ Авто. подсветка кнопки вызова в темное время суток ¦ Облачный сервис: HIK-Connect ¦ Доступ и управление с мобильных устройств: HIK-Connect ¦ Управление: HIK-Central / HIK-Connect / iVMS / Механическая кнопка ¦ Протокол: TCP/IP/RTSP ¦ Инсталляция: Накладной монтаж, монтажная рамка в комплекте ¦ Цвет: Серый / Черный ¦ Применение: Внутреннее/Наружное ¦ Материал: Стекло / Аэрокосмический алюминий / Поликарбонат / Пластик ¦ Степень защиты: IP65 ¦ Питание: DC +12V ±10% 10.0W / PoE IEEE 802.3af ¦ Температура: -40°C...+60°C ¦ Вес: 0.415кг ¦ Размер: 107×117×46мм | 86 751 ₸ | 73 738 ₸ | 69 401 ₸
37 |  | IP Домофон, вызывная панель | Hikvision | DS-KD9613-E6 | 305301574 | Терминал адресной вызывной панели домофона с функцией контроля доступа ¦ Функции: Терминал мультиквартирного подъездного домофона / Контроль доступа / Распознавание лиц резидентов / Считыватель бесконтактных карт доступа / Разблокировки двери бесконтактной картой / Кодонаборная клавиатура / Ввод пароля для разблокировки двери / Вызов резидента путем набора номера квартиры / Аудио двухстороннее переговорное устройство / Информационный дисплей / Отображение номера вызова / Отображение кода набора / Навигация по списку / Информационные подсказки ¦ СКУД: Система распознавания лиц 1×FRT 3D, двойная технология / Считыватель бесконтактных карт 1×Mifare 13.56Mhz ¦ Видео: Дисплей 10.0" (25.4см) LCD Цветной / Сенсорный экран / Разрешение: 600×1024пикс. / Камера цветная 2×2.0МР 1920×1080@30к/с ¦ Аудио: Встроенная двухсторонняя связь ¦ Память: 10'000×Карт доступа / 5'000×Лиц ¦ Кодек: H.264/MJPEG/G.711u ¦ Количество потоков: 2 ¦ Интерфейс: Ethernet 2×RJ45 10M/100/1000Mbps / Аудио 1×Микрофон/1×Динамик / Сигнальный 3×Вход/2×Выход / Реле 2×Выход NO/NC DC 30V 1A / 1×USB 2.0 / 1×RS485 / 1×Порт отладки / 1×Тампер датчик вскрытия и демонтажа устройства ¦ Подключение: Вызывные панели / Мониторы домофона / Устройства управления доступом / Терминалы консьержа / Контроллеры лифта / Охранные датчики / Эл.утройства / Эл.мех. привод / Замок / Турникет / Шлагбаум / Автоматические ворота / Боллард / Дорожный блокиратор / Освещение ¦ Объектив: Фиксированный f2.0мм / Угол обзора 108.0° ¦ День/Ночь ¦ ИК Фильтр ¦ DNR Подавление Видео-Шумов ¦ WDR 120дБ Широкий динамический диапазон ¦ BLC Компенсация засветки ¦ AGC Авто. Регулировка усиления ¦ Аудио голосовой навигатор ¦ Подавление Аудио шумов и эхо ¦ Время распознавания лиц: <0.2сек/лицо / Эффективная дистанция: 0.3-3.0м. / Точность распознавания лиц: >99% ¦ Время считывания карт и меток: <1сек/карта / Эффективная дистанция: 0-5см. ¦ Авто. подсветка кнопки вызова в темное время суток ¦ Smart Функции: Алгоритм глубокого обучения ¦ Управление: HIK-Central / iVMS / Сенсорный экран с кодонаборником / Mifare Считыватель бесконтактных карт и меток / Распознавание лиц ¦ Протокол: TCP/IP/RTSP ¦ Инсталляция: Встраиваемый монтаж (требуется Кронштейн DS-KABD9613-G) (нет в комплекте) ¦ Цвет: Черный ¦ Применение: Внутреннее/Наружное ¦ Материал: Стекло / Поликарбонат / Пластик ¦ Степень защиты: IP65 ¦ Питание: DC +12V ±10% 18.0W ¦ Температура: -30°C...+60°C ¦ Вес: 1.32кг ¦ Размер: 48.2×175.2×413мм | 474 069 ₸ | 402 958 ₸ | 379 254 ₸
83 |  | IP Домофон, вызывная панель | Hikvision | DS-KD8003-IME2/NS | 305302272 | Модульная вызывная панель домофона ¦ Видео: Камера цветная / Разрешение: 2.0МР 1920×1080@30к/с ¦ Аудио: Встроенная двухсторонняя связь ¦ Кодек: H.264/MJPEG/G.711u ¦ Количество потоков: 2 ¦ Интерфейс: Ethernet 1×RJ45 10M/100Mbps / Аудио 1×Микрофон/1×Динамик / Сигнальный 4×Вход / Реле 2×Выход NO/NC DC 30V 1A / 1×Коннектор Модульного подключения / 1×Порт отладки / 1×Тампер датчик вскрытия и демонтажа устройства ¦ Подключение: Вызывные панели / Мониторы домофона / Дополнительные функциональные модули домофона / Устройства управления доступом / Контроллеры лифта / Эл.утройства / Эл.мех. привод / Замок / Турникет / Шлагбаум / Автоматические ворота / Боллард / Дорожный блокиратор / Освещение ¦ Объектив: Фиксированный f1.2мм / Угол обзора 180.0° ¦ Подсветка: Авто. ИК до 7м. ¦ День/Ночь ¦ ИК Фильтр ¦ DNR Подавление Видео-Шумов ¦ WDR 120дБ Широкий динамический диапазон ¦ BLC Компенсация засветки ¦ AGC Авто. Регулировка усиления ¦ Подавление Аудио шумов и эхо ¦ Авто. подсветка кнопки вызова в темное время суток ¦ Облачный сервис: HIK-Connect ¦ Доступ с мобильных устройств: HIK-Connect ¦ Управление: HIK-Central / HIK-Connect / iVMS ¦ Протокол: TCP/IP/RTSP ¦ Инсталляция: Модульный монтаж, накладного или встраиваемого типа ¦ Цвет: Черный ¦ Применение: Внутреннее/Наружное ¦ Материал: Стекло / Поликарбонат / Нержавеющая сталь / Пластик ¦ Степень защиты: IP65 ¦ Питание: DC +12V ±10% 10.0W / PoE IEEE 802.3af ¦ Температура: -40°C...+55°C ¦ Вес: 0.415кг ¦ Размер: 98×99.8×43.9мм | 71 442 ₸ | 60 726 ₸ | 57 154 ₸
84 |  | IP Домофон, вызывная панель | Hikvision | DS-KD8003-IME2/S | 305302268 | Модульная вызывная панель домофона ¦ Видео: Камера цветная / Разрешение: 2.0МР 1920×1080@30к/с ¦ Аудио: Встроенная двухсторонняя связь ¦ Кодек: H.264/MJPEG/G.711u ¦ Количество потоков: 2 ¦ Интерфейс: Ethernet 1×RJ45 10M/100Mbps / Аудио 1×Микрофон/1×Динамик / Сигнальный 4×Вход / Реле 2×Выход NO/NC DC 30V 1A / 1×Коннектор Модульного подключения / 1×Порт отладки / 1×Тампер датчик вскрытия и демонтажа устройства ¦ Подключение: Вызывные панели / Мониторы домофона / Дополнительные функциональные модули домофона / Устройства управления доступом / Контроллеры лифта / Эл.утройства / Эл.мех. привод / Замок / Турникет / Шлагбаум / Автоматические ворота / Боллард / Дорожный блокиратор / Освещение ¦ Объектив: Фиксированный f1.2мм / Угол обзора 180.0° ¦ Подсветка: Авто. ИК до 7м. ¦ День/Ночь ¦ ИК Фильтр ¦ DNR Подавление Видео-Шумов ¦ WDR 120дБ Широкий динамический диапазон ¦ BLC Компенсация засветки ¦ AGC Авто. Регулировка усиления ¦ Подавление Аудио шумов и эхо ¦ Авто. подсветка кнопки вызова в темное время суток ¦ Облачный сервис: HIK-Connect ¦ Доступ с мобильных устройств: HIK-Connect ¦ Управление: HIK-Central / HIK-Connect / iVMS ¦ Протокол: TCP/IP/RTSP ¦ Инсталляция: Модульный монтаж, накладного или встраиваемого типа ¦ Цвет: Черный ¦ Применение: Внутреннее/Наружное ¦ Материал: Стекло / Поликарбонат / Нержавеющая сталь / Пластик ¦ Степень защиты: IP65 ¦ Питание: DC +12V ±10% 10.0W / PoE IEEE 802.3af ¦ Температура: -40°C...+55°C ¦ Вес: 0.61кг ¦ Размер: 98×99.8×43.9мм | 71 442 ₸ | 60 726 ₸ | 57 154 ₸
85 |  | IP Домофон, вызывная панель | Hikvision | DS-KD8003-IME2 | 305301403 | Модульная вызывная панель домофона ¦ Видео: Камера цветная / Разрешение: 2.0МР 1920×1080@30к/с ¦ Аудио: Встроенная двухсторонняя связь ¦ Кодек: H.264/MJPEG/G.711u ¦ Количество потоков: 2 ¦ Интерфейс: Ethernet 1×RJ45 10M/100Mbps / Аудио 1×Микрофон/1×Динамик / Сигнальный 4×Вход / Реле 2×Выход NO/NC DC 30V 1A / 1×Коннектор Модульного подключения / 1×Порт отладки / 1×Тампер датчик вскрытия и демонтажа устройства ¦ Подключение: Вызывные панели / Мониторы домофона / Дополнительные функциональные модули домофона / Устройства управления доступом / Контроллеры лифта / Эл.утройства / Эл.мех. привод / Замок / Турникет / Шлагбаум / Автоматические ворота / Боллард / Дорожный блокиратор / Освещение ¦ Объектив: Фиксированный f1.2мм / Угол обзора 180.0° ¦ Подсветка: Авто. ИК до 7м. ¦ День/Ночь ¦ ИК Фильтр ¦ DNR Подавление Видео-Шумов ¦ WDR 120дБ Широкий динамический диапазон ¦ BLC Компенсация засветки ¦ AGC Авто. Регулировка усиления ¦ Подавление Аудио шумов и эхо ¦ Авто. подсветка кнопки вызова в темное время суток ¦ Облачный сервис: HIK-Connect ¦ Доступ с мобильных устройств: HIK-Connect ¦ Управление: HIK-Central / HIK-Connect / iVMS / Механическая кнопка ¦ Протокол: TCP/IP/RTSP ¦ Инсталляция: Модульный монтаж, накладного или встраиваемого типа ¦ Цвет: Черный ¦ Применение: Внутреннее/Наружное ¦ Материал: Стекло / Поликарбонат / Пластик ¦ Степень защиты: IP65 ¦ Питание: DC +12V ±10% 10.0W / PoE IEEE 802.3af ¦ Температура: -40°C...+60°C ¦ Вес: 0.315кг ¦ Размер: 98×99.8×43.9мм | 65 318 ₸ | 55 521 ₸ | 52 255 ₸
93 |  | IP Домофон, вызывная панель | Hikvision | DS-KD9203-FTE6 | 305302008 | Терминал адресной вызывной панели домофона с функцией контроля доступа ¦ Функции: Терминал мультиквартирного подъездного домофона / Контроль доступа / Распознавание лиц резидентов / Сканер отпечатков пальцев / Считыватель бесконтактных карт доступа / Разблокировки двери бесконтактной картой / Кодонаборная клавиатура / Ввод пароля для разблокировки двери / Вызов резидента путем набора номера квартиры / Аудио двухстороннее переговорное устройство / Информационный дисплей / Отображение номера вызова / Отображение кода набора / Навигация по списку / Информационные подсказки ¦ СКУД: Система распознавания лиц 1×FRT 3D, двойная технология / Сканер отпечатков пальцев 1×Биометрический / Считыватель бесконтактных карт 1×Mifare 13.56Mhz ¦ Видео: Дисплей 4.3" (10.92см) LCD Цветной / Разрешение: 800×480пикс. / Камера цветная 2×2.0МР 1920×1080@30к/с ¦ Аудио: Встроенная двухсторонняя связь ¦ Память: 100'000×Карт доступа / 5'000×Отпечатков пальцев / 20'000×Лиц / 20'000×Учетных записей ¦ Кодек: H.264/MJPEG/G.711u ¦ Количество потоков: 2 ¦ Интерфейс: Ethernet 1×RJ45 10M/100/1000Mbps / Аудио 1×Микрофон/1×Динамик / Сигнальный 4×Вход / 2×RS485 / 1×Порт отладки / 1×Тампер датчик вскрытия и демонтажа устройства ¦ Подключение: Вызывные панели / Домофоны / Мониторы домофона / Устройства управления доступом / Терминалы консьержа / Контроллеры лифта / Охранные датчики / Эл.утройства / Эл.мех. привод / Замок / Турникет / Шлагбаум / Автоматические ворота / Боллард / Дорожный блокиратор / Освещение ¦ Объектив: Фиксированный f2.0мм / Угол обзора 120.0° ¦ День/Ночь ¦ ИК Фильтр ¦ DNR Подавление Видео-Шумов ¦ WDR 120дБ Широкий динамический диапазон ¦ BLC Компенсация засветки ¦ AGC Авто. Регулировка усиления ¦ Аудио голосовой навигатор ¦ Подавление Аудио шумов и эхо ¦ Время распознавания лиц: <0.2сек/лицо / Эффективная дистанция: 0.3-2.0м. / Точность распознавания лиц: >99% ¦ Время сканирования отпечатков пальцев: <1.5сек/палец ¦ Время считывания карт и меток: <1сек/карта / Эффективная дистанция: 0-5см. ¦ Авто. подсветка кнопок в темное время суток ¦ Smart Функции: Алгоритм глубокого обучения ¦ Управление: HIK-Central / iVMS / WEB Клиент / Клавиатура с кодонаборником / Mifare Считыватель бесконтактных карт и меток / Сканер отпечатков пальцев / Распознавание лиц ¦ Протокол: TCP/IP/RTSP/ISAPI/STMP/SNMP ¦ Инсталляция: Встраиваемый монтаж ¦ Цвет: Черный/Серый ¦ Применение: Внутреннее/Наружное ¦ Материал: Стекло / Поликарбонат / Пластик ¦ Степень защиты: IP65 ¦ Питание: DC +12V ±10% 13.0W ¦ Температура: -30°C...+60°C ¦ Вес: 1.05кг ¦ Размер: 373×124×43.7мм | 320 298 ₸ | 272 254 ₸ | 256 239 ₸
96 |  | IP Домофон, вызывная панель | Hikvision | DS-KV6103-PE1(B) | 305302338 | Вызывная панель домофона ¦ Видео: Камера цветная / Разрешение: 2.0МР 1920×1080@30к/с ¦ Аудио: Встроенная двухсторонняя связь ¦ Память: 2'000×Учетных записей ¦ Кодек: H.264/MJPEG/G.711u ¦ Количество потоков: 2 ¦ Интерфейс: Ethernet 1×RJ45 10M/100Mbps / Аудио 1×Микрофон/1×Динамик / Сигнальный 4×Вход / Реле 1×Выход NO/NC DC 30V 1A / 1×Заземление / 1×Порт отладки / 1×Тампер датчик вскрытия и демонтажа устройства / Карта памяти 1×MicroSD до 128Gb ¦ Подключение: Вызывные панели / Мониторы домофона / Устройства управления доступом / Эл.утройства / Эл.мех. привод / Замок / Турникет / Шлагбаум / Автоматические ворота / Боллард / Дорожный блокиратор / Освещение ¦ Объектив: Фиксированный f2.0мм / Угол обзора 129.0° ¦ Подсветка: Авто. ИК до 3м. ¦ День/Ночь ¦ ИК Фильтр ¦ DNR Подавление Видео-Шумов ¦ WDR 120дБ Широкий динамический диапазон ¦ BLC Компенсация засветки ¦ AGC Авто. Регулировка усиления ¦ Подавление Аудио шумов и эхо ¦ Индикатор: Активная двухсторонняя аудиосвязь / Открытая дверь ¦ Авто. подсветка кнопки вызова в темное время суток ¦ Smart Функции: Движение в кадре ¦ Облачный сервис: HIK-Connect ¦ Доступ с мобильных устройств ¦ Управление: HIK-Central / HIK-Connect / iVMS / Механическая кнопка ¦ Протокол: TCP/IP/RTSP ¦ Инсталляция: Накладной монтаж ¦ Цвет: Серый / Черный ¦ Применение: Внутреннее/Наружное ¦ Материал: Поликарбонат / Пластик ¦ Степень защиты: IP65 ¦ Питание: DC +12V ±10% 10.0W / PoE IEEE 802.3af ¦ Температура: -40°C...+55°C ¦ Вес: 0.39кг ¦ Размер: 138×65×27мм | 55 963 ₸ | 47 568 ₸ | 44 770 ₸
97 |  | IP Домофон, вызывная панель | Hikvision | DS-KD9613-FE6 | 305301763 | Терминал адресной вызывной панели домофона с функцией контроля доступа ¦ Функции: Терминал мультиквартирного подъездного домофона / Контроль доступа / Распознавание лиц резидентов / Сканер отпечатков пальцев / Считыватель бесконтактных карт доступа / Разблокировки двери бесконтактной картой / Кодонаборная клавиатура / Ввод пароля для разблокировки двери / Вызов резидента путем набора номера квартиры / Аудио двухстороннее переговорное устройство / Информационный дисплей / Отображение номера вызова / Отображение кода набора / Навигация по списку / Информационные подсказки ¦ СКУД: Система распознавания лиц 1×FRT 3D, двойная технология / Сканер отпечатков пальцев 1×Биометрический / Считыватель бесконтактных карт 1×Mifare 13.56Mhz ¦ Видео: Дисплей 10.0" (25.4см) LCD Цветной / Сенсорный экран / Разрешение: 600×1024пикс. / Камера цветная 2×2.0МР 1920×1080@30к/с ¦ Аудио: Встроенная двухсторонняя связь ¦ Память: 10'000×Карт доступа / 5'000×Отпечатков пальцев / 5'000×Лиц ¦ Кодек: H.264/MJPEG/G.711u ¦ Количество потоков: 2 ¦ Интерфейс: Ethernet 2×RJ45 10M/100/1000Mbps / Аудио 1×Микрофон/1×Динамик / Сигнальный 3×Вход/2×Выход / Реле 2×Выход NO/NC DC 30V 1A / 1×USB 2.0 / 1×RS485 / 1×Порт отладки / 1×Тампер датчик вскрытия и демонтажа устройства ¦ Подключение: Вызывные панели / Мониторы домофона / Устройства управления доступом / Терминалы консьержа / Контроллеры лифта / Охранные датчики / Эл.утройства / Эл.мех. привод / Замок / Турникет / Шлагбаум / Автоматические ворота / Боллард / Дорожный блокиратор / Освещение ¦ Объектив: Фиксированный f2.0мм / Угол обзора 108.0° ¦ День/Ночь ¦ ИК Фильтр ¦ DNR Подавление Видео-Шумов ¦ WDR 120дБ Широкий динамический диапазон ¦ BLC Компенсация засветки ¦ AGC Авто. Регулировка усиления ¦ Аудио голосовой навигатор ¦ Подавление Аудио шумов и эхо ¦ Время распознавания лиц: <0.2сек/лицо / Эффективная дистанция: 0.3-3.0м. / Точность распознавания лиц: >99% ¦ Время сканирования отпечатков пальцев: <1.5сек/палец ¦ Время считывания карт и меток: <1сек/карта / Эффективная дистанция: 0-5см. ¦ Авто. подсветка кнопки вызова в темное время суток ¦ Smart Функции: Алгоритм глубокого обучения ¦ Управление: HIK-Central / iVMS / Сенсорный экран с кодонаборником / Mifare Считыватель бесконтактных карт и меток / Распознавание лиц ¦ Протокол: TCP/IP/RTSP ¦ Инсталляция: Встраиваемый монтаж (требуется Кронштейн DS-KABD9613-G) (нет в комплекте) ¦ Цвет: Черный ¦ Применение: Внутреннее/Наружное ¦ Материал: Стекло / Поликарбонат / Пластик ¦ Степень защиты: IP65 ¦ Питание: DC +12V ±10% 18.0W ¦ Температура: -30°C...+60°C ¦ Вес: 1.32кг ¦ Размер: 413×175.2×48.2мм | 534 624 ₸ | 454 431 ₸ | 427 698 ₸
98 |  | IP Домофон, вызывная панель | Hikvision | DS-KD8003-IME1/NS | 305302273 | Модульная вызывная панель домофона ¦ Видео: Камера цветная / Разрешение: 2.0МР 1920×1080@30к/с ¦ Аудио: Встроенная двухсторонняя связь ¦ Кодек: H.264/MJPEG/G.711u ¦ Количество потоков: 2 ¦ Интерфейс: Ethernet 1×RJ45 10M/100Mbps / Аудио 1×Микрофон/1×Динамик / Сигнальный 4×Вход / Реле 2×Выход NO/NC DC 30V 1A / 1×Коннектор Модульного подключения / 1×Порт отладки / 1×Тампер датчик вскрытия и демонтажа устройства ¦ Подключение: Вызывные панели / Мониторы домофона / Дополнительные функциональные модули домофона / Устройства управления доступом / Контроллеры лифта / Эл.утройства / Эл.мех. привод / Замок / Турникет / Шлагбаум / Автоматические ворота / Боллард / Дорожный блокиратор / Освещение ¦ Объектив: Фиксированный f1.2мм / Угол обзора 180.0° ¦ Подсветка: Авто. ИК до 7м. ¦ День/Ночь ¦ ИК Фильтр ¦ DNR Подавление Видео-Шумов ¦ WDR 120дБ Широкий динамический диапазон ¦ BLC Компенсация засветки ¦ AGC Авто. Регулировка усиления ¦ Подавление Аудио шумов и эхо ¦ Авто. подсветка кнопки вызова в темное время суток ¦ Облачный сервис: HIK-Connect ¦ Доступ и управление с мобильных устройств: HIK-Connect ¦ Управление: HIK-Central / HIK-Connect / iVMS ¦ Протокол: TCP/IP/RTSP ¦ Инсталляция: Модульный монтаж, накладного или встраиваемого типа ¦ Цвет: Черный ¦ Применение: Внутреннее/Наружное ¦ Материал: Стекло / Поликарбонат / Нержавеющая сталь / Пластик ¦ Степень защиты: IP65 ¦ Питание: DC +12V ±10% 10.0W / PoE IEEE 802.3af ¦ Температура: -40°C...+55°C ¦ Вес: 0.415кг ¦ Размер: 98×99.8×43.9мм | 71 442 ₸ | 60 726 ₸ | 57 154 ₸
99 |  | IP Домофон, вызывная панель | Hikvision | DS-KD8003-IME1/S | 305302270 | Модульная вызывная панель домофона ¦ Видео: Камера цветная / Разрешение: 2.0МР 1920×1080@30к/с ¦ Аудио: Встроенная двухсторонняя связь ¦ Кодек: H.264/MJPEG/G.711u ¦ Количество потоков: 2 ¦ Интерфейс: Ethernet 1×RJ45 10M/100Mbps / Аудио 1×Микрофон/1×Динамик / Сигнальный 4×Вход / Реле 2×Выход NO/NC DC 30V 1A / 1×Коннектор Модульного подключения / 1×Порт отладки / 1×Тампер датчик вскрытия и демонтажа устройства ¦ Подключение: Вызывные панели / Мониторы домофона / Дополнительные функциональные модули домофона / Устройства управления доступом / Контроллеры лифта / Эл.утройства / Эл.мех. привод / Замок / Турникет / Шлагбаум / Автоматические ворота / Боллард / Дорожный блокиратор / Освещение ¦ Объектив: Фиксированный f1.2мм / Угол обзора 180.0° ¦ Подсветка: Авто. ИК до 7м. ¦ День/Ночь ¦ ИК Фильтр ¦ DNR Подавление Видео-Шумов ¦ WDR 120дБ Широкий динамический диапазон ¦ BLC Компенсация засветки ¦ AGC Авто. Регулировка усиления ¦ Подавление Аудио шумов и эхо ¦ Авто. подсветка кнопки вызова в темное время суток ¦ Облачный сервис: HIK-Connect ¦ Доступ и управление с мобильных устройств: HIK-Connect ¦ Управление: HIK-Central / HIK-Connect / iVMS / Механическая кнопка ¦ Протокол: TCP/IP/RTSP ¦ Инсталляция: Модульный монтаж, накладного или встраиваемого типа ¦ Цвет: Черный ¦ Применение: Внутреннее/Наружное ¦ Материал: Стекло / Поликарбонат / Нержавеющая сталь / Пластик ¦ Степень защиты: IP65 ¦ Питание: DC +12V ±10% 10.0W / PoE IEEE 802.3af ¦ Температура: -40°C...+55°C ¦ Вес: 0.415кг ¦ Размер: 98×99.8×43.9мм | 71 442 ₸ | 60 726 ₸ | 57 154 ₸
100 |  | IP Домофон, вызывная панель | Hikvision | DS-KV6113-WPE1(B) | 305302342 | Вызывная панель домофона с функцией контроля доступа и Wi-Fi ¦ Видео: Камера цветная / Разрешение: 2.0МР 1920×1080@30к/с ¦ Аудио: Встроенная двухсторонняя связь ¦ Память: 2'000×Карт доступа / 2'000×Учетных записей ¦ Кодек: H.264/MJPEG/G.711u ¦ Количество потоков: 2 ¦ Интерфейс: Ethernet 1×RJ45 10M/100Mbps / 1×Wi-Fi 2.4GHz IEEE802.11b/g/n / Аудио 1×Микрофон/1×Динамик / Сигнальный 4×Вход / Реле 1×Выход NO/NC DC 30V 1A / 1×RS 485 / Считыватель бесконтактных карт 1×Mifare 13.56Mhz / 1×Заземление / 1×Порт отладки / 1×Тампер датчик вскрытия и демонтажа устройства / Карта памяти 1×MicroSD до 128Gb ¦ Подключение: Вызывные панели / Мониторы домофона / Устройства управления доступом / Эл.утройства / Эл.мех. привод / Замок / Турникет / Шлагбаум / Автоматические ворота / Боллард / Дорожный блокиратор / Освещение ¦ Объектив: Фиксированный f2.0мм / Угол обзора 129.0° ¦ Подсветка: Авто. ИК до 3м. ¦ День/Ночь ¦ ИК Фильтр ¦ DNR Подавление Видео-Шумов ¦ WDR 120дБ Широкий динамический диапазон ¦ BLC Компенсация засветки ¦ AGC Авто. Регулировка усиления ¦ Подавление Аудио шумов и эхо ¦ Индикатор: Активная двухсторонняя аудиосвязь/Открытая дверь ¦ Авто. подсветка кнопки вызова в темное время суток ¦ Smart Функции: Движение в кадре ¦ Облачный сервис: HIK-Connect ¦ Доступ с мобильных устройств ¦ Управление: HIK-Central / HIK-Connect / iVMS / Механическая кнопка / Mifare Считыватель бесконтактных карт и меток ¦ Протокол: TCP/IP/RTSP ¦ Инсталляция: Накладной монтаж ¦ Цвет: Серый / Черный ¦ Применение: Внутреннее/Наружное ¦ Материал: Поликарбонат / Пластик ¦ Степень защиты: IP65 ¦ Питание: DC +12V ±10% 10.0W / PoE IEEE 802.3af ¦ Температура: -40°C...+55°C ¦ Вес: 0.42кг ¦ Размер: 138×65×27мм | 65 489 ₸ | 55 665 ₸ | 52 391 ₸
101 |  | IP Домофон, вызывная панель | Hikvision | DS-KD8023-E6 | 305302146 | Терминал адресной вызывной панели домофона с функцией контроля доступа ¦ Функции: Терминал мультиквартирного подъездного домофона / Контроль доступа / Считыватель бесконтактных карт доступа / Разблокировки двери бесконтактной картой / Кодонаборная клавиатура / Ввод пароля для разблокировки двери / Вызов резидента путем набора номера квартиры / Аудио двухстороннее переговорное устройство / Информационный дисплей / Отображение номера вызова / Отображение кода набора / Навигация по списку / Информационные подсказки ¦ СКУД: Считыватель бесконтактных карт 1×Mifare 13.56Mhz ¦ Видео: Дисплей 3.5" (8.89см) LCD Цветной / Разрешение: 480×320пикс. / Камера цветная 2.0МР 1920×1080@25к/с ¦ Аудио: Встроенная двухсторонняя связь ¦ Память: 10'000×Карт доступа / 10'000×Учетных записей ¦ Кодек: H.264/MJPEG/G.711u ¦ Количество потоков: 2 ¦ Интерфейс: Ethernet 1×RJ45 10M/100/1000Mbps / Аудио 1×Микрофон/1×Динамик / Сигнальный 6×Вход/2×Выход / 1×Wiegand 26/34 / 2×RS485 / 1×Тампер датчик вскрытия и демонтажа устройства ¦ Подключение: Вызывные панели / Домофоны / Мониторы домофона / Устройства управления доступом / Терминалы консьержа / Контроллеры лифта / Охранные датчики / Эл.утройства / Эл.мех. привод / Замок / Турникет / Шлагбаум / Автоматические ворота / Боллард / Дорожный блокиратор / Освещение ¦ Объектив: Фиксированный f2.0мм / Угол обзора 70.0° ¦ День/Ночь ¦ ИК Фильтр ¦ DNR Подавление Видео-Шумов ¦ WDR 120дБ Широкий динамический диапазон ¦ BLC Компенсация засветки ¦ AGC Авто. Регулировка усиления ¦ Аудио голосовой навигатор ¦ Время считывания карт и меток: <1сек/карта / Эффективная дистанция: 0-5см. ¦ Авто. подсветка кнопок в темное время суток ¦ Smart Функции: Алгоритм глубокого обучения ¦ Управление: HIK-Central / iVMS / WEB Клиент / Клавиатура с кодонаборником / Mifare Считыватель бесконтактных карт и меток ¦ Протокол: TCP/IP/RTSP ¦ Инсталляция: Встраиваемый монтаж ¦ Цвет: Серый/Черный ¦ Применение: Внутреннее/Наружное ¦ Материал: Стекло / Поликарбонат / Пластик ¦ Степень защиты: IP65 ¦ Питание: DC +12V ±10% 10.0W ¦ Температура: -40°C...+55°C ¦ Вес: 1.05кг ¦ Размер: 418×145×60мм | 165 507 ₸ | 140 681 ₸ | 132 406 ₸
102 |  | IP Домофон, вызывная панель | Hikvision | DS-KD3003-E6 | 305302147 | Терминал адресной вызывной панели домофона с функцией контроля доступа ¦ Функции: Терминал мультиквартирного подъездного домофона / Контроль доступа / Считыватель бесконтактных карт доступа / Разблокировки двери бесконтактной картой / Кодонаборная клавиатура / Ввод пароля для разблокировки двери / Вызов резидента путем набора номера квартиры / Аудио двухстороннее переговорное устройство / Информационный дисплей / Отображение номера вызова / Отображение кода набора ¦ СКУД: Считыватель бесконтактных карт 1×Mifare 13.56Mhz / Кодонаборная клавиатура ¦ Видео: Дисплей 3.5" (8.89см) LCD Цветной / Разрешение: 480×320пикс. / Камера цветная 2.0МР 1920×1080@25к/с ¦ Аудио: Встроенная двухсторонняя связь ¦ Память: 10'000×Карт доступа / 10'000×Учетных записей ¦ Кодек: H.264/MJPEG/G.711u/G.711a ¦ Количество потоков: 2 ¦ Интерфейс: Ethernet 1×RJ45 10M/100/1000Mbps / Аудио 1×Микрофон/1×Динамик / Сигнальный 8×Вход/2×Выход / Реле 1×Выход NO/NC DC 30V 1A / 1×Wiegand 26/34 / 1×RS485 / 2×Кнопка доступа / 2×Датчик двери / 1×Тампер датчик вскрытия и демонтажа устройства ¦ Подключение: Вызывные панели / Домофоны / Мониторы домофона / Устройства управления доступом / Терминалы консьержа / Контроллеры лифта / Охранные датчики / Кнопки доступа / Эл.утройства / Эл.мех. привод / Замок / Турникет / Шлагбаум / Автоматические ворота / Боллард / Дорожный блокиратор / Освещение ¦ Объектив: Фиксированный f2.0мм / Угол обзора 70.0° ¦ День/Ночь ¦ ИК Фильтр ¦ DNR Подавление Видео-Шумов ¦ WDR Широкий динамический диапазон ¦ BLC Компенсация засветки ¦ AGC Авто. регулировка усиления ¦ Подавление Аудио шумов и эхо ¦ Время считывания карт и меток: <1сек/карта / Эффективная дистанция: 0-5см. ¦ Авто. подсветка кнопок в темное время суток ¦ Управление: WEB Клиент / Клавиатура с кодонаборником / Mifare Считыватель бесконтактных карт и меток ¦ Протокол: TCP/IP/RTSP ¦ Инсталляция: Встраиваемый монтаж ¦ Цвет: Серебристый/Черный ¦ Применение: Внутреннее/Наружное ¦ Материал: Поликарбонат / Пластик / Металл ¦ Степень защиты: IP65 ¦ Питание: DC +12V ±10% 10.0W ¦ Температура: -40°C...+55°C ¦ Вес: 1.05кг ¦ Размер: 357.3×124.3×55.3мм | 141 693 ₸ | 120 439 ₸ | 113 355 ₸
103 |  | IP Домофон, вызывная панель | Hikvision | DS-KD8103-E6 | 305302145 | Терминал адресной вызывной панели домофона с функцией контроля доступа ¦ Функции: Терминал мультиквартирного подъездного домофона / Контроль доступа / Считыватель бесконтактных карт доступа / Разблокировки двери бесконтактной картой / Кодонаборная клавиатура / Ввод пароля для разблокировки двери / Вызов резидента путем набора номера квартиры / Аудио двухстороннее переговорное устройство / Информационный дисплей / Отображение номера вызова / Отображение кода набора / Навигация по списку / Информационные подсказки ¦ СКУД: Считыватель бесконтактных карт 1×Mifare 13.56Mhz ¦ Видео: Дисплей 3.5" (8.89см) LCD Цветной / Разрешение: 480×320пикс. / Камера цветная 2.0МР 1920×1080@30к/с ¦ Аудио: Встроенная двухсторонняя связь ¦ Память: 10'000×Карт доступа / 10'000×Учетных записей ¦ Кодек: H.264/MJPEG/G.711u/G.711a ¦ Количество потоков: 2 ¦ Интерфейс: Ethernet 1×RJ45 10M/100/1000Mbps / Аудио 1×Микрофон/1×Динамик / Сигнальный 6×Вход/2×Выход / Реле 2×Выход NO/NC DC 30V 1A / 2×RS485 / 1×Тампер датчик вскрытия и демонтажа устройства ¦ Подключение: Вызывные панели / Домофоны / Мониторы домофона / Устройства управления доступом / Терминалы консьержа / Контроллеры лифта / Охранные датчики / Эл.утройства / Эл.мех. привод / Замок / Турникет / Шлагбаум / Автоматические ворота / Боллард / Дорожный блокиратор / Освещение ¦ Объектив: Фиксированный f2.0мм / Угол обзора 72.0° ¦ День/Ночь ¦ ИК Фильтр ¦ DNR Подавление Видео-Шумов ¦ WDR 120дБ Широкий динамический диапазон ¦ AGC Авто. Регулировка усиления ¦ Аудио голосовой навигатор ¦ Подавление Аудио шумов и эхо ¦ Время считывания карт и меток: <1сек/карта / Эффективная дистанция: 0-5см. ¦ Авто. подсветка кнопок в темное время суток ¦ Smart Функции: Алгоритм глубокого обучения ¦ Управление: HIK-Central / iVMS / WEB Клиент / Клавиатура с кодонаборником / Mifare Считыватель бесконтактных карт и меток ¦ Протокол: TCP/IP/RTSP ¦ Инсталляция: Встраиваемый монтаж ¦ Цвет: Черный ¦ Применение: Внутреннее/Наружное ¦ Материал: Стекло / Поликарбонат / Пластик ¦ Степень защиты: IP65 ¦ Питание: DC +12V ±10% 10.0W ¦ Температура: -40°C...+55°C ¦ Вес: 1.05кг ¦ Размер: 418×145×61мм | 141 693 ₸ | 120 439 ₸ | 113 355 ₸
104 |  | IP Домофон, вызывная панель | Hikvision | DS-KD9203-E6 | 305301995 | Терминал адресной вызывной панели домофона с функцией контроля доступа ¦ Функции: Терминал мультиквартирного подъездного домофона / Контроль доступа / Распознавание лиц резидентов / Считыватель бесконтактных карт доступа / Разблокировки двери бесконтактной картой / Кодонаборная клавиатура / Ввод пароля для разблокировки двери / Вызов резидента путем набора номера квартиры / Аудио двухстороннее переговорное устройство / Информационный дисплей / Отображение номера вызова / Отображение кода набора / Навигация по списку / Информационные подсказки ¦ СКУД: Система распознавания лиц 1×FRT 3D, двойная технология / Считыватель бесконтактных карт 1×Mifare 13.56Mhz ¦ Видео: Дисплей 4.3" (10.92см) LCD Цветной / Разрешение: 800×480пикс. / Камера цветная 2×2.0МР 1920×1080@30к/с ¦ Аудио: Встроенная двухсторонняя связь ¦ Память: 25'000×Карт доступа / 5'000×Лиц / 10'000×Учетных записей ¦ Кодек: H.264/MJPEG/G.711u ¦ Количество потоков: 2 ¦ Интерфейс: Ethernet 2×RJ45 10M/100/1000Mbps / Аудио 1×Микрофон/1×Динамик / Сигнальный 4×Вход / 2×RS485 / 1×Порт отладки ¦ Подключение: Вызывные панели / Домофоны / Мониторы домофона / Устройства управления доступом / Терминалы консьержа / Контроллеры лифта / Охранные датчики / Эл.утройства / Эл.мех. привод / Замок / Турникет / Шлагбаум / Автоматические ворота / Боллард / Дорожный блокиратор / Освещение ¦ Объектив: Фиксированный f2.0мм / Угол обзора 120.0° ¦ День/Ночь ¦ ИК Фильтр ¦ DNR Подавление Видео-Шумов ¦ WDR 120дБ Широкий динамический диапазон ¦ BLC Компенсация засветки ¦ AGC Авто. Регулировка усиления ¦ Аудио голосовой навигатор ¦ Подавление Аудио шумов и эхо ¦ Время распознавания лиц: <0.5сек/лицо / Эффективная дистанция: 0.3-2.0м. / Точность распознавания лиц: >99% ¦ Время считывания карт и меток: <1сек/карта / Эффективная дистанция: 0-5см. ¦ Авто. подсветка кнопок в темное время суток ¦ Smart Функции: Алгоритм глубокого обучения ¦ Управление: HIK-Central / iVMS / WEB Клиент / Клавиатура с кодонаборником / Mifare Считыватель бесконтактных карт и меток / Распознавание лиц ¦ Протокол: TCP/IP/RTSP/ISAPI/STMP/SNMP ¦ Инсталляция: Встраиваемый монтаж ¦ Цвет: Черный/Серый ¦ Применение: Внутреннее/Наружное ¦ Материал: Стекло / Поликарбонат / Пластик ¦ Степень защиты: IP65 ¦ Питание: DC +12V ±10% 13.0W ¦ Температура: -30°C...+60°C ¦ Вес: 1.0кг ¦ Размер: 373×124×43.7мм | 177 414 ₸ | 150 802 ₸ | 141 931 ₸
105 |  | IP Домофон, вызывная панель | Hikvision | DS-KD9203-TE6 | 305302006 | Терминал адресной вызывной панели домофона с функцией контроля доступа ¦ Функции: Терминал мультиквартирного подъездного домофона / Контроль доступа / Распознавание лиц резидентов / Считыватель бесконтактных карт доступа / Разблокировки двери бесконтактной картой / Кодонаборная клавиатура / Ввод пароля для разблокировки двери / Вызов резидента путем набора номера квартиры / Аудио двухстороннее переговорное устройство / Информационный дисплей / Отображение номера вызова / Отображение кода набора / Навигация по списку / Информационные подсказки ¦ СКУД: Система распознавания лиц 1×FRT 3D, двойная технология / Считыватель бесконтактных карт 1×Mifare 13.56Mhz ¦ Видео: Дисплей 4.3" (10.92см) LCD Цветной / Разрешение: 800×480пикс. / Камера цветная 2×2.0МР 1920×1080@30к/с ¦ Аудио: Встроенная двухсторонняя связь ¦ Память: 100'000×Карт доступа / 20'000×Лиц / 20'000×Учетных записей ¦ Кодек: H.264/MJPEG/G.711u ¦ Количество потоков: 2 ¦ Интерфейс: Ethernet 2×RJ45 10M/100/1000Mbps / Аудио 1×Микрофон/1×Динамик / Сигнальный 4×Вход / 2×RS485 / 1×Порт отладки ¦ Подключение: Вызывные панели / Домофоны / Мониторы домофона / Устройства управления доступом / Терминалы консьержа / Контроллеры лифта / Охранные датчики / Эл.утройства / Эл.мех. привод / Замок / Турникет / Шлагбаум / Автоматические ворота / Боллард / Дорожный блокиратор / Освещение ¦ Объектив: Фиксированный f2.0мм / Угол обзора 120.0° ¦ День/Ночь ¦ ИК Фильтр ¦ DNR Подавление Видео-Шумов ¦ WDR 120дБ Широкий динамический диапазон ¦ BLC Компенсация засветки ¦ AGC Авто. Регулировка усиления ¦ Аудио голосовой навигатор ¦ Подавление Аудио шумов и эхо ¦ Время распознавания лиц: <0.5сек/лицо / Эффективная дистанция: 0.3-2.0м. / Точность распознавания лиц: >99% ¦ Время считывания карт и меток: <1сек/карта / Эффективная дистанция: 0-5см. ¦ Авто. подсветка кнопок в темное время суток ¦ Smart Функции: Алгоритм глубокого обучения ¦ Управление: HIK-Central / iVMS / WEB Клиент / Клавиатура с кодонаборником / Mifare Считыватель бесконтактных карт и меток / Распознавание лиц ¦ Протокол: TCP/IP/RTSP/ISAPI/STMP/SNMP ¦ Инсталляция: Встраиваемый монтаж ¦ Цвет: Черный/Серый ¦ Применение: Внутреннее/Наружное ¦ Материал: Стекло / Поликарбонат / Пластик ¦ Степень защиты: IP65 ¦ Питание: DC +12V ±10% 13.0W ¦ Температура: -30°C...+60°C ¦ Вес: 1.0кг ¦ Размер: 373×124×43.7мм | 296 484 ₸ | 252 012 ₸ | 237 187 ₸
78 |  | IP Домофон, Коммутатор адресный | Hikvision | DS-KAD706-SP | 305302016 |  | 58 174 ₸ | 49 448 ₸ | 46 540 ₸
79 |  | IP Домофон, Коммутатор адресный | Hikvision | DS-KAD706-S | 305301407 |  | 52 221 ₸ | 44 388 ₸ | 41 777 ₸
80 |  | IP Домофон, Коммутатор адресный | Hikvision | DS-KAD706-P | 305301969 |  | 58 174 ₸ | 49 448 ₸ | 46 540 ₸
81 |  | IP Домофон, Коммутатор адресный | Hikvision | DS-KAD706 | 305301460 |  | 52 221 ₸ | 44 388 ₸ | 41 777 ₸
82 |  | IP Домофон, Коммутатор адресный | Hikvision | DS-KAD704 | 305301864 |  | 41 504 ₸ | 35 279 ₸ | 33 204 ₸
106 |  | IP Домофон, Коммутатор адресный | Hikvision | DS-KAD20 | 305301940 | SIP Управляемый коммутатор, координатно-матричный ¦ Интерфейс: SIP 1×Выход, последовательный до 100 адресов / 1×Коннектор Модульного подключения / 1×Порт отладки / 1×Тампер датчик вскрытия и демонтажа устройства ¦ Подключение: 8×Вызывная панель / 8×SIP Коммутатор / 100×Абонентов ¦ Протокол: SIPv2 ¦ Инсталляция: DIN Рейка ¦ Цвет: Белый ¦ Применение: Внутреннее ¦ Материал: Пластик ¦ Степень защиты: IP20 ¦ Питание: DC +12V ±10% 1.0A 1.2W ¦ Температура: -20°C...+50°C ¦ Вес: 0.38кг ¦ Размер: 108×71×58мм | 24 324 ₸ | 20 676 ₸ | 19 459 ₸
60 |  | IP Домофон, комплект | Hikvision | DS-KH6320-TE1 | 305301408 | Монитор домофона ¦ Видео: Дисплей 7" (17.78см) LCD Цветной / Сенсорный экран / Разрешение: 1024×600пикс. ¦ Аудио: Встроенная двухсторонняя связь ¦ Кодек: H.264/MJPEG/G.711u ¦ Интерфейс: Ethernet 1×RJ45 10M/100Mbps / Аудио 1×Микрофон/1×Динамик / Сигнальный 8×Вход / Карта памяти 1×SD до 32Gb ¦ Подключение: Вызывные панели / Мониторы домофона / Камеры видеонаблюдения / Терминалы консьержа / Охранные датчики ¦ Подавление Аудио шумов и эхо ¦ Настройка: Цветопередача / Яркость / Контрастность / Громкость / Полифония звонка вызова ¦ Меню: Простой и интуитивно понятный интерфейс ¦ Облачный сервис: HIK-Connect ¦ Доступ с мобильных устройств ¦ Управление: HIK-Central / HIK-Connect / iVMS / Сенсорный экран / Механические кнопки ¦ Протокол: TCP/IP/RTSP/SIP ¦ Цвет: Серебристый / Черный ¦ Применение: Внутреннее ¦ Материал: Поликарбонат/ABS Пластик ¦ Степень защиты: IP20 ¦ Питание: DC +12V ±10% 6.0W / PoE IEEE 802.3af ¦ Температура: -10°C...+55°C ¦ Вес: 0.355кг ¦ Размер: 200×140×15.1мм | 68 210 ₸ | 57 979 ₸ | 54 568 ₸
111 |  | IP Домофон, комплект | Hikvision | DS-KIS703-P | 305302152 |  | 152 580 ₸ | 129 693 ₸ | 122 063 ₸
112 |  | IP Домофон, комплект | Hikvision | DS-KIS702-P(B) | 305302410 | Комплект домофона c Wi-Fi связью ¦ Комплектация: Монитор 1×DS-KH6320-WTE2(B) / Вызывная панель 1×DS-KD8003-IME2/Surface / Коммутатор адресный 1×DS-KAD704 / 1×TF-карта 16 ГБ | 183 878 ₸ | 156 296 ₸ | 147 103 ₸
113 |  | IP Домофон, комплект | Hikvision | DS-KIS702(B) | 305302409 | Комплект домофона c Wi-Fi связью ¦ Комплектация: Монитор 1×DS-KH6320-WTE2(B) / Вызывная панель 1×DS-KD8003-IME2 / Коммутатор адресный 1×DS-KAD704 / Блок питания 1×DS-KAW30-2N / 1×TF-карта 16 ГБ | 195 785 ₸ | 166 417 ₸ | 156 628 ₸
114 |  | IP Домофон, комплект | Hikvision | DS-KIS606-P | 305302837 |  | 193 574 ₸ | 164 538 ₸ | 154 858 ₸
121 |  | IP Домофон, комплект | Hikvision | DS-KIS602 | 305301588 | Комплект домофона ¦ Комплектация: Монитор 1×DS-KH6320-WTE1 / Вызывная панель 1×DS-KD8003-IME1/Surface / Карта памяти 1×HS-TF-L2I/16G / PoE Коммутатор 1×DS-3E0105P-E/M | 164 827 ₸ | 140 103 ₸ | 131 861 ₸
123 |  | IP Домофон, комплект | Hikvision | DS-KIS901-P | 305302159 | Комплект домофона ¦ Комплектация: Монитор 1×DS-KH8350-WTE1 / Вызывная панель 1×DS-K1T341AM / Карта памяти 1×HS-TF-L2I/16G / Блок питания 2×PSU DC +12V ±10% 1A 12.0W | 259 573 ₸ | 220 637 ₸ | 207 658 ₸
4 |  | IP Домофон, кронштейн | Hikvision | DS-KABD8003-RS2/S | 305700806 | Монтажное основание с козырьком для крепления 2 (двух) модулей вызывной панели домофона ¦ Инсталляция: Накладной монтаж ¦ Цвет: Серый ¦ Применение: Внутреннее/Наружное ¦ Материал: SECC Металл ¦ Температура: -40°C...+60°C ¦ Вес: 0.5кг ¦ Размер: 224×116.4×58мм | 17 861 ₸ | 15 181 ₸ | 14 288 ₸
5 |  | IP Домофон, кронштейн | Hikvision | DS-KABD8003-RS1/S | 305700805 | Монтажное основание с козырьком для крепления 1 (одного) модуля вызывной панели домофона ¦ Инсталляция: Накладной монтаж ¦ Цвет: Серый ¦ Применение: Внутреннее/Наружное ¦ Материал: SECC Металл ¦ Температура: -40°C...+60°C ¦ Вес: 0.3кг ¦ Размер: 122×116.4×58мм | 14 288 ₸ | 12 145 ₸ | 11 431 ₸
29 |  | IP Домофон, кронштейн | Hikvision | DS-KABD9613-G | 305700559 | Монтажное основание для крепления вызывной панели домофона, модели: DS-KD9613-E6 / DS-KD9613-FE6 ¦ Инсталляция: Накладной монтаж ¦ Цвет: Серый ¦ Применение: Внутреннее/Наружное ¦ Материал: Металл ¦ Температура: -40°C...+60°C ¦ Вес: 0.2кг ¦ Размер: 404.3×169.8×40мм | 11 873 ₸ | 10 092 ₸ | 9 498 ₸
65 |  | IP Домофон, кронштейн | Hikvision | DS-KABD8003-RS2 | 305700594 | Монтажное основание с козырьком для крепления 2 (двух) модулей вызывной панели домофона ¦ Инсталляция: Накладной монтаж ¦ Цвет: Черный ¦ Применение: Внутреннее/Наружное ¦ Материал: SECC Металл ¦ Температура: -40°C...+60°C ¦ Вес: 0.5кг ¦ Размер: 224×116.4×58мм | 11 873 ₸ | 10 092 ₸ | 9 498 ₸
66 |  | IP Домофон, кронштейн | Hikvision | DS-KABD8003-RS1 | 305700587 | Монтажное основание с козырьком для крепления 1 (одного) модуля вызывной панели домофона ¦ Инсталляция: Накладной монтаж ¦ Цвет: Черный ¦ Применение: Внутреннее/Наружное ¦ Материал: SECC Металл ¦ Температура: -40°C...+60°C ¦ Вес: 0.3кг ¦ Размер: 122×116.4×58мм | 9 526 ₸ | 8 097 ₸ | 7 621 ₸
23 |  | IP Домофон, Модуль | Hikvision | DS-KD-KP/S | 305302237 | Модуль вызывной панели домофона ¦ Функции: Кодонаборная клавиатура / Ввод пароля для разблокировки двери / Вызов резидента путем набора номера квартиры ¦ Интерфейс: 2×Коннектор Модульного подключения / 1×Порт отладки ¦ Подключение: Дополнительные функциональные модули домофона ¦ Авто. подсветка кнопок в темное время суток ¦ Управление: 12×Кнопки функциональные ¦ Инсталляция: Модульный монтаж, накладного или встраиваемого типа ¦ Цвет: Серый / Черный ¦ Применение: Внутреннее/Наружное ¦ Материал: Аэрокосмический алюминий / Нержавеющая сталь / Пластик ¦ Степень защиты: IP67/IK07 ¦ Питание: DC +12V ±10% 2.0W ¦ Температура: -40°C...+55°C ¦ Вес: 0.19кг ¦ Размер: 98.5×100×34.2мм | 53 582 ₸ | 45 544 ₸ | 42 865 ₸
31 |  | IP Домофон, Модуль | Hikvision | DS-KD-BK | 305301211 | Модуль вызывной панели домофона ¦ Функции: Заглушка пустой ячейки модульной конструкции ¦ Инсталляция: Модульный монтаж, накладного или встраиваемого типа ¦ Цвет: Черный ¦ Применение: Внутреннее/Наружное ¦ Материал: Поликарбонат / Пластик ¦ Степень защиты: IP65 ¦ Питание: Нет ¦ Температура: -40°C...+60°C ¦ Вес: 0.09кг ¦ Размер: 98.21×100.21×33.7мм | 10 699 ₸ | 9 094 ₸ | 8 560 ₸
72 |  | IP Домофон, Модуль | Hikvision | DS-KD-KP | 305301207 | Модуль вызывной панели домофона ¦ Функции: Кодонаборная клавиатура / Ввод пароля для разблокировки двери / Вызов резидента путем набора номера квартиры ¦ Интерфейс: 2×Коннектор Модульного подключения / 1×Порт отладки ¦ Подключение: Дополнительные функциональные модули домофона ¦ Авто. подсветка кнопок в темное время суток ¦ Управление: 12×Кнопки функциональные ¦ Инсталляция: Модульный монтаж, накладного или встраиваемого типа ¦ Цвет: Серый / Черный ¦ Применение: Внутреннее/Наружное ¦ Материал: Аэрокосмический алюминий / Пластик ¦ Степень защиты: IP67/IK07 ¦ Питание: DC +12V ±10% 2.0W ¦ Температура: -40°C...+60°C ¦ Вес: 0.265кг ¦ Размер: 98.5×100×34.2мм | 46 267 ₸ | 39 327 ₸ | 37 013 ₸
74 |  | IP Домофон, Модуль | Hikvision | DS-KD-M | 305301208 | Модуль вызывной панели домофона ¦ Функции: Считыватель бесконтактных карт доступа / Разблокировки двери бесконтактной картой ¦ Интерфейс: 2×Коннектор Модульного подключения ¦ Подключение: Дополнительные функциональные модули домофона ¦ Авто. подсветка кнопок в темное время суток ¦ Управление: Считыватель бесконтактных карт и меток 1×Mifare 13.56МГц ¦ Инсталляция: Модульный монтаж, накладного или встраиваемого типа ¦ Цвет: Черный ¦ Применение: Внутреннее/Наружное ¦ Материал: Поликарбонат / Пластик ¦ Степень защиты: IP65 ¦ Питание: DC +12V ±10% 2.0W ¦ Температура: -40°C...+60°C ¦ Вес: 0.160кг ¦ Размер: 98.5×100×33.7мм | 28 577 ₸ | 24 290 ₸ | 22 861 ₸
58 |  | IP Домофон, монитор | Hikvision | DS-KH8350-TE1 | 305301412 | Монитор домофона ¦ Red Dot Престижная награда за лучший дизайн ¦ Видео: Дисплей 7" (17.78см) LCD Цветной / Сенсорный экран / Разрешение: 1024×600пикс. ¦ Аудио: Встроенная двухсторонняя связь ¦ Кодек: H.264/MJPEG/G.711u ¦ Интерфейс: Ethernet 1×RJ45 10M/100Mbps / Аудио 1×Микрофон/1×Динамик / Сигнальный 8×Вход / Реле 2×Выход NO/NC DC 12V 1A / 1×RS485 / Карта памяти 1×MicroSD до 32Gb ¦ Подключение: Вызывные панели / Мониторы домофона / Камеры видеонаблюдения / Терминалы консьержа / Охранные датчики ¦ Подавление Аудио шумов и эхо ¦ Настройка: Цветопередача / Яркость / Контрастность / Громкость / Полифония звонка вызова ¦ Меню: Простой и интуитивно понятный интерфейс ¦ Облачный сервис: HIK-Connect ¦ Доступ с мобильных устройств ¦ Управление: HIK-Central / HIK-Connect / iVMS / Сенсорный экран / Механические кнопки ¦ Протокол: TCP/IP/RTSP/SIP ¦ Цвет: Серебристый / Черный ¦ Применение: Внутреннее ¦ Материал: Премиальное закаленное стекло / Аэрокосмический алюминий / ABS Пластик ¦ Степень защиты: IP20 ¦ Питание: DC +12V ±10% 7.0W / PoE IEEE 802.3af ¦ Температура: -10°C...+55°C ¦ Вес: 0.6кг ¦ Размер: 180×140×22.4мм | 117 539 ₸ | 99 908 ₸ | 94 031 ₸
16 |  | IP Домофон, монтажная рамка | Hikvision | DS-KD-ACF3/S | 305700707 | Встраиваемая монтажная рамка домофона ¦ Количество модулей: 3×Ячейки ¦ Инсталляция: Встраиваемый монтаж ¦ Цвет: Серый / Черный ¦ Применение: Внутреннее/Наружное ¦ Материал: Аэрокосмический алюминий / Пластик ¦ Степень защиты: IP65 ¦ Питание: Нет ¦ Температура: -40°C...+60°C ¦ Вес: 0.525кг ¦ Размер: Лицевая панель 337.8×124×4мм / Коммутационная рама 338.8×134×56мм | 47 628 ₸ | 40 484 ₸ | 38 103 ₸
17 |  | IP Домофон, монтажная рамка | Hikvision | DS-KD-ACF2/S | 305700706 | Встраиваемая монтажная рамка домофона ¦ Количество модулей: 2×Ячейки ¦ Инсталляция: Встраиваемый монтаж ¦ Цвет: Серый / Черный ¦ Применение: Внутреннее/Наружное ¦ Материал: Аэрокосмический алюминий / Пластик ¦ Степень защиты: IP65 ¦ Питание: Нет ¦ Температура: -40°C...+60°C ¦ Вес: 0.36кг ¦ Размер: Лицевая панель 236×124×4мм / Коммутационная рама 219×107×32.7мм | 35 721 ₸ | 30 363 ₸ | 28 576 ₸
18 |  | IP Домофон, монтажная рамка | Hikvision | DS-KD-ACF1/S | 305700705 | Встраиваемая монтажная рамка домофона ¦ Количество модулей: 1×Ячейка ¦ Инсталляция: Встраиваемый монтаж ¦ Цвет: Серый / Черный ¦ Применение: Внутреннее/Наружное ¦ Материал: Аэрокосмический алюминий / Пластик ¦ Степень защиты: IP65 ¦ Питание: Нет ¦ Температура: -40°C...+60°C ¦ Вес: 0.195кг ¦ Размер: Лицевая панель 134×124×44мм / Коммутационная рама 117×107×32.7мм | 26 195 ₸ | 22 266 ₸ | 20 957 ₸
20 |  | IP Домофон, монтажная рамка | Hikvision | DS-KD-ACW3/S | 305700704 | Накладная монтажная рамка домофона ¦ Количество модулей: 3×Ячейки ¦ Инсталляция: Накладной монтаж ¦ Цвет: Серебристый / Серый ¦ Применение: Внутреннее/Наружное ¦ Материал: Аэрокосмический алюминий / Нержавеющая сталь ¦ Степень защиты: IP65 ¦ Питание: Нет ¦ Температура: -40°C...+60°C ¦ Вес: 0.5кг ¦ Размер: Лицевая панель 320.8×107×4мм / Коммутационная рама 320.8×107×36.7мм | 70 251 ₸ | 59 714 ₸ | 56 201 ₸
21 |  | IP Домофон, монтажная рамка | Hikvision | DS-KD-ACW2/S | 305700703 | Накладная монтажная рамка домофона ¦ Количество модулей: 2×Ячейки ¦ Инсталляция: Накладной монтаж ¦ Цвет: Серебристый / Серый ¦ Применение: Внутреннее/Наружное ¦ Материал: Аэрокосмический алюминий / Нержавеющая сталь ¦ Степень защиты: IP65 ¦ Питание: Нет ¦ Температура: -40°C...+60°C ¦ Вес: 0.42кг ¦ Размер: Лицевая панель 219×107×4мм / Коммутационная рама 219×107×36.7мм | 45 247 ₸ | 38 460 ₸ | 36 197 ₸
22 |  | IP Домофон, монтажная рамка | Hikvision | DS-KD-ACW1/S | 305700702 | Накладная монтажная рамка домофона ¦ Количество модулей: 1×Ячейка ¦ Инсталляция: Накладной монтаж ¦ Цвет: Серебристый / Серый ¦ Применение: Внутреннее/Наружное ¦ Материал: Аэрокосмический алюминий / Нержавеющая сталь ¦ Степень защиты: IP65 ¦ Питание: Нет ¦ Температура: -40°C...+60°C ¦ Вес: 0.22кг ¦ Размер: Лицевая панель 117×107×4мм / Коммутационная рама 117×107×36.7мм | 32 149 ₸ | 27 327 ₸ | 25 719 ₸
26 |  | IP Домофон, монтажная рамка | Hikvision | DS-KD-ACW3 | 305700452 | Накладная монтажная рамка домофона ¦ Количество модулей: 3×Ячейки ¦ Инсталляция: Накладной монтаж ¦ Цвет: Серебристый / Серый ¦ Применение: Внутреннее/Наружное ¦ Материал: Аэрокосмический алюминий ¦ Степень защиты: IP65 ¦ Питание: Нет ¦ Температура: -40°C...+60°C ¦ Вес: 0.5кг ¦ Размер: Лицевая панель 320.8×107×4мм / Коммутационная рама 320.8×107×32.7мм | 49 839 ₸ | 42 363 ₸ | 39 871 ₸
27 |  | IP Домофон, монтажная рамка | Hikvision | DS-KD-ACW2 | 305700451 | Накладная монтажная рамка домофона ¦ Количество модулей: 2×Ячейки ¦ Инсталляция: Накладной монтаж ¦ Цвет: Серебристый / Серый ¦ Применение: Внутреннее/Наружное ¦ Материал: Аэрокосмический алюминий ¦ Степень защиты: IP65 ¦ Питание: Нет ¦ Температура: -40°C...+60°C ¦ Вес: 0.42кг ¦ Размер: Лицевая панель 219×107×4мм / Коммутационная рама 219×107×32.7мм | 29 768 ₸ | 25 302 ₸ | 23 814 ₸
28 |  | IP Домофон, монтажная рамка | Hikvision | DS-KD-ACW1 | 305700450 | Накладная монтажная рамка домофона ¦ Количество модулей: 1×Ячейка ¦ Инсталляция: Накладной монтаж ¦ Цвет: Серебристый / Серый ¦ Применение: Внутреннее/Наружное ¦ Материал: Аэрокосмический алюминий ¦ Степень защиты: IP65 ¦ Питание: Нет ¦ Температура: -40°C...+60°C ¦ Вес: 0.22кг ¦ Размер: Лицевая панель 117×107×4мм / Коммутационная рама 117×107×32.7мм | 21 433 ₸ | 18 218 ₸ | 17 146 ₸
68 |  | IP Домофон, монтажная рамка | Hikvision | DS-KD-ACF3/Plastic | 305700481 | Встраиваемая монтажная рамка домофона ¦ Количество модулей: 3×Ячейки ¦ Инсталляция: Встраиваемый монтаж ¦ Цвет: Серый / Черный ¦ Применение: Внутреннее/Наружное ¦ Материал: Аэрокосмический алюминий / Пластик ¦ Степень защиты: IP65 ¦ Питание: Нет ¦ Температура: -40°C...+60°C ¦ Вес: 0.525кг ¦ Размер: Лицевая панель 337.8×124×4мм / Коммутационная рама 338.8×134×56мм | 23 814 ₸ | 20 242 ₸ | 19 051 ₸
69 |  | IP Домофон, монтажная рамка | Hikvision | DS-KD-ACF2/Plastic | 305700479 | Встраиваемая монтажная рамка домофона ¦ Количество модулей: 2×Ячейки ¦ Инсталляция: Встраиваемый монтаж ¦ Цвет: Серый / Черный ¦ Применение: Внутреннее/Наружное ¦ Материал: Аэрокосмический алюминий / Пластик ¦ Степень защиты: IP65 ¦ Питание: Нет ¦ Температура: -40°C...+60°C ¦ Вес: 0.36кг ¦ Размер: Лицевая панель 236×124×4мм / Коммутационная рама 219×107×32.7мм | 19 051 ₸ | 16 194 ₸ | 15 241 ₸
70 |  | IP Домофон, монтажная рамка | Hikvision | DS-KD-ACF1/Plastic | 305700477 | Встраиваемая монтажная рамка домофона ¦ Количество модулей: 1×Ячейка ¦ Инсталляция: Встраиваемый монтаж ¦ Цвет: Серый / Черный ¦ Применение: Внутреннее/Наружное ¦ Материал: Аэрокосмический алюминий / Пластик ¦ Степень защиты: IP65 ¦ Питание: Нет ¦ Температура: -40°C...+60°C ¦ Вес: 0.195кг ¦ Размер: Лицевая панель 134×124×44мм / Коммутационная рама 117×107×32.7мм | 14 254 ₸ | 12 116 ₸ | 11 404 ₸
51 |  | IP Домофон, пульт консьержа | Hikvision | DS-KM9503 | 305302400 | Пульт управления домофонами ¦ Видео: Дисплей 10.1" (25.65см) LCD Цветной / Сенсорный экран / Разрешение: 1280×800пикс. ¦ Камера: 2.0МР 1980×1080@25к/с ¦ Аудио: Встроенная двухсторонняя связь ¦ Уведомления: Прием тревожных сообщений ¦ Кодек: H.264/MJPEG/G.711u/G.711a ¦ Интерфейс: Ethernet 2×RJ45 10M/100/1'000Mbps / Аудио 1×Микрофон/1×Динамик/1×Переговорная трубка / Сигнальный 2×Вход / Реле 2×Выход NO/NC DC 12V 1A / 3×USB 2.0 / 1×RS485 / Карта памяти 1×SD до 128Gb ¦ Подключение: Вызывные панели / Мониторы домофона / Камеры видеонаблюдения / Терминалы консьержа / Охранные датчики / Устройства управления доступом / Эл.утройства / Эл.мех. привод / Замок / Турникет / Шлагбаум / Автоматические ворота / Боллард / Дорожный блокиратор / Освещение ¦ Подавление Аудио шумов и эхо ¦ Меню: GUI Мультиязыковой интерфейс ¦ Управление: HIK-Central / iVMS / Сенсорный экран / Механические кнопки ¦ Протокол: TCP/IP/RTSP ¦ Цвет: Черный ¦ Применение: Внутреннее ¦ Материал: Стекло/Поликарбонат/ABS Пластик ¦ Степень защиты: IP50 ¦ Питание: DC +12V ±10% 12.0W ¦ Температура: -10°C...+50°C ¦ Вес: 1.2кг ¦ Размер: 166×292×31мм | 415 554 ₸ | 353 221 ₸ | 332 443 ₸
73 |  | IP Модуль вызывной панели домофона | Hikvision | DS-KD-IN | 305301210 | Модуль вызывной панели домофона ¦ Функции: Информационное пиктограммное табло / Отображение текущего статуса: Вызов/Активная двухсторонняя аудиосвязь/Открытая дверь ¦ Интерфейс: 2×Коннектор Модульного подключения / 1×Порт отладки ¦ Подключение: Дополнительные функциональные модули домофона ¦ Авто. подсветка в темное время суток ¦ Инсталляция: Модульный монтаж, накладного или встраиваемого типа ¦ Цвет: Черный ¦ Применение: Внутреннее/Наружное ¦ Материал: Поликарбонат / Пластик ¦ Степень защиты: IP65 ¦ Питание: DC +12V ±10% 2.0W ¦ Температура: -40°C...+60°C ¦ Вес: 0.165кг ¦ Размер: 98.5×100×33.7мм | 17 861 ₸ | 15 181 ₸ | 14 288 ₸
40 |  | IP монитор домофона | Hikvision | DS-KH6320-LE1(B)(White) | 305303455 | Монитор домофона ¦ Видео: Дисплей 7" (17.78см) LCD Цветной / Сенсорный экран / Разрешение: 1024×600пикс. ¦ Аудио: Встроенная двухсторонняя связь ¦ Кодек: H.264/MJPEG/G.711u ¦ Интерфейс: Ethernet 1×RJ45 10M/100Mbps / Аудио 1×Микрофон/1×Динамик / Сигнальный 8×Вход ¦ Подключение: Вызывные панели / Мониторы домофона / Камеры видеонаблюдения / Терминалы консьержа / Охранные датчики ¦ Подавление Аудио шумов и эхо ¦ Настройка: Цветопередача / Яркость / Контрастность / Громкость / Полифония звонка вызова ¦ Меню: Простой и интуитивно понятный интерфейс ¦ Управление: Сенсорный экран ¦ Протокол: TCP/IP/RTSP/SIP ¦ Цвет: Белый ¦ Применение: Внутреннее ¦ Материал: Поликарбонат/ABS Пластик ¦ Степень защиты: IP20 ¦ Питание: DC +12V ±10% 6.0W / PoE IEEE 802.3af ¦ Температура: -10°C...+55°C ¦ Вес: 0.355кг ¦ Размер: 200×140×15.1мм | 50 690 ₸ | 43 086 ₸ | 40 552 ₸
41 |  | IP монитор домофона | Hikvision | DS-KH6350-WTE1 | 305303208 | Монитор домофона с Wi-Fi ¦ Видео: Дисплей 7" (17.78см) LCD Цветной / Сенсорный экран / Разрешение: 1024×600пикс. ¦ Аудио: Встроенная двухсторонняя связь ¦ Кодек: H.264/MJPEG/G.711u/G.711а ¦ Интерфейс: Ethernet 1×RJ45 10M/100Mbps / 1×Wi-Fi 2.4GHz IEEE802.11b/g/n / Аудио 1×Микрофон/1×Динамик / Сигнальный 8×Вход / Карта памяти 1×TF карта до 128Gb ¦ Подключение: Вызывные панели / Мониторы домофона / Камеры видеонаблюдения / Терминалы консьержа / Охранные датчики ¦ Подавление Аудио шумов и эхо ¦ Настройка: Цветопередача / Яркость / Контрастность / Громкость / Полифония звонка вызова ¦ Меню: Простой и интуитивно понятный интерфейс ¦ Облачный сервис: HIK-Connect ¦ Доступ с мобильных устройств ¦ Управление: HIK-Central / HIK-Connect / iVMS / Сенсорный экран ¦ Протокол: TCP/IP/RTSP/SIP ¦ Цвет: Серебристый / Черный ¦ Применение: Внутреннее ¦ Материал: Поликарбонат/ABS Пластик ¦ Степень защиты: IP20 ¦ Питание: DC 24V ±10% 8.0W ¦ Температура: -10°C...+50°C ¦ Вес: 0.35кг ¦ Размер: 175×113.5×21мм | 72 973 ₸ | 62 027 ₸ | 58 378 ₸
42 |  | IP монитор домофона | Hikvision | DS-KH6350-TE1 | 305303209 | Монитор домофона ¦ Видео: Дисплей 7" (17.78см) LCD Цветной / Сенсорный экран / Разрешение: 1024×600пикс. ¦ Аудио: Встроенная двухсторонняя связь ¦ Кодек: H.264/MJPEG/G.711u/G.711а ¦ Интерфейс: Ethernet 1×RJ45 10M/100Mbps / Аудио 1×Микрофон/1×Динамик / Сигнальный 8×Вход / Карта памяти 1×TF карта до 128Gb ¦ Подключение: Вызывные панели / Мониторы домофона / Камеры видеонаблюдения / Терминалы консьержа / Охранные датчики ¦ Подавление Аудио шумов и эхо ¦ Настройка: Цветопередача / Яркость / Контрастность / Громкость / Полифония звонка вызова ¦ Меню: Простой и интуитивно понятный интерфейс ¦ Облачный сервис: HIK-Connect ¦ Доступ с мобильных устройств ¦ Управление: HIK-Central / HIK-Connect / iVMS / Сенсорный экран ¦ Протокол: TCP/IP/RTSP/SIP ¦ Цвет: Серебристый / Черный ¦ Применение: Внутреннее ¦ Материал: Поликарбонат/ABS Пластик ¦ Степень защиты: IP20 ¦ Питание: DC 24V ±10% 8.0W ¦ Температура: -10°C...+50°C ¦ Вес: 0.35кг ¦ Размер: 175×113.5×21мм | 68 210 ₸ | 57 979 ₸ | 54 568 ₸
43 |  | IP монитор домофона | Hikvision | DS-KH6320-LE1(B)(Black) | 305303454 | Монитор домофона ¦ Видео: Дисплей 7" (17.78см) LCD Цветной / Сенсорный экран / Разрешение: 1024×600пикс. ¦ Аудио: Встроенная двухсторонняя связь ¦ Кодек: H.264/MJPEG/G.711u ¦ Интерфейс: Ethernet 1×RJ45 10M/100Mbps / Аудио 1×Микрофон/1×Динамик / Сигнальный 8×Вход ¦ Подключение: Вызывные панели / Мониторы домофона / Камеры видеонаблюдения / Терминалы консьержа / Охранные датчики ¦ Подавление Аудио шумов и эхо ¦ Настройка: Цветопередача / Яркость / Контрастность / Громкость / Полифония звонка вызова ¦ Меню: Простой и интуитивно понятный интерфейс ¦ Управление: Сенсорный экран ¦ Протокол: TCP/IP/RTSP/SIP ¦ Цвет: Черный ¦ Применение: Внутреннее ¦ Материал: Поликарбонат/ABS Пластик ¦ Степень защиты: IP20 ¦ Питание: DC +12V ±10% 6.0W / PoE IEEE 802.3af ¦ Температура: -10°C...+55°C ¦ Вес: 0.355кг ¦ Размер: 200×140×15.1мм | 50 690 ₸ | 43 086 ₸ | 40 552 ₸
44 |  | IP монитор домофона | Hikvision | DS-KH9510-WTE1 (ConnectedHome) | 305303296 | Монитор домофон с Wi-Fi ¦ ОС: Android ¦ Видео: Дисплей 10.1" (25.65см) LCD Цветной / Сенсорный экран / Разрешение: 1024×600пикс. ¦ Аудио: Встроенная двухсторонняя связь ¦ Память: Встроенная 8Gb / Авто. запись сообщений, фото, видео событий ¦ Кодек: H.264/MJPEG/G.711u/G.711a ¦ Интерфейс: Ethernet 1×RJ45 10M/100Mbps / 1×Wi-Fi 2.4GHz IEEE802.11b/g/n / Аудио 1×Микрофон/1×Динамик / Сигнальный 8×Вход / Реле 2×Выход NO/NC DC 12V 1A / 1×RS485 / 1×MicroUSB Порт отладки / Карта памяти 1×MicroSD до 32Gb / 1×Тампер датчик вскрытия и демонтажа устройства ¦ Подключение: Вызывные панели / Мониторы домофона / Камеры видеонаблюдения / Терминалы консьержа / Охранные датчики / Прикладное ПО и Android приложения ¦ Подавление Аудио шумов и эхо ¦ Настройка: Цветопередача / Яркость / Контрастность / Громкость / Полифония звонка вызова ¦ Меню: UI V2.0 Простой и интуитивно понятный интерфейс ¦ Облачный сервис: HIK-Connect ¦ Доступ и управление с мобильных устройств: HIK-Connect ¦ Управление: HIK-Central / HIK-Connect / iVMS / Сенсорный экран / Механические кнопки ¦ Протокол: TCP/IP/RTSP/SIP ¦ Цвет: Белый ¦ Применение: Внутреннее ¦ Материал: Премиальное закаленное стекло / Поликарбонат / ABS Пластик ¦ Степень защиты: IP20 ¦ Питание: DC +12V ±10% 8.0W / PoE IEEE 802.3af ¦ Температура: -10°C...+50°C ¦ Вес: 0.875кг ¦ Размер: 254×166×26.65мм | 189 151 ₸ | 160 779 ₸ | 136 300 ₸
45 |  | IP монитор домофона | Hikvision | DS-KH8520-WTE1(White) | 305302173 | Монитор домофона с Wi-Fi ¦ Видео: Дисплей 10.1" (25.65см) LCD Цветной / Сенсорный экран / Разрешение: 1024×600пикс. ¦ Аудио: Встроенная двухсторонняя связь ¦ Кодек: H.264/MJPEG/G.711u ¦ Интерфейс: Ethernet 1×RJ45 10M/100Mbps / 1×Wi-Fi 2.4GHz IEEE802.11b/g/n / Аудио 1×Микрофон/1×Динамик / Сигнальный 8×Вход / Реле 2×Выход NO/NC DC 12V 1A / 1×RS485 / Карта памяти 1×MicroSD до 32Gb ¦ Подключение: Вызывные панели / Мониторы домофона / Камеры видеонаблюдения / Терминалы консьержа / Охранные датчики ¦ Подавление Аудио шумов и эхо ¦ Настройка: Цветопередача / Яркость / Контрастность / Громкость / Полифония звонка вызова ¦ Меню: Простой и интуитивно понятный интерфейс ¦ Облачный сервис: HIK-Connect ¦ Доступ с мобильных устройств ¦ Управление: HIK-Central / HIK-Connect / iVMS / Сенсорный экран / Механические кнопки ¦ Протокол: TCP/IP/RTSP/SIP ¦ Цвет: Белый ¦ Применение: Внутреннее ¦ Материал: Поликарбонат/ABS Пластик ¦ Степень защиты: IP20 ¦ Питание: DC +12V ±10% 6.0W / PoE IEEE 802.3af ¦ Температура: -10°C...+55°C ¦ Вес: 0.66кг ¦ Размер: 254×166×22.5мм | 153 260 ₸ | 130 271 ₸ | 122 608 ₸
46 |  | IP монитор домофона | Hikvision | DS-KH9510-WTE1(Black) | 305302861 | Монитор домофон с Wi-Fi ¦ ОС: Android ¦ Видео: Дисплей 10.1" (25.65см) LCD Цветной / Сенсорный экран / Разрешение: 1024×600пикс. ¦ Аудио: Встроенная двухсторонняя связь ¦ Кодек: H.264/MJPEG/G.711u/G.711a ¦ Интерфейс: Ethernet 1×RJ45 10M/100Mbps / 1×Wi-Fi 2.4GHz IEEE802.11b/g/n / Аудио 1×Микрофон/1×Динамик / Сигнальный 8×Вход/2×Выход / 1×RS485 / 1×MicroUSB Порт отладки / Карта памяти 1×MicroSD до 32Gb / 1×Тампер датчик вскрытия и демонтажа устройства ¦ Подключение: Вызывные панели / Мониторы домофона / Камеры видеонаблюдения / Терминалы консьержа / Охранные датчики / Прикладное ПО и Android приложения ¦ Подавление Аудио шумов и эхо ¦ Настройка: Цветопередача / Яркость / Контрастность / Громкость / Полифония звонка вызова ¦ Меню: UI V2.0 Простой и интуитивно понятный интерфейс ¦ Облачный сервис: HIK-Connect ¦ Доступ с мобильных устройств ¦ Управление: HIK-Central / HIK-Connect / iVMS / Сенсорный экран / Механические кнопки ¦ Протокол: TCP/IP/RTSP/SIP ¦ Цвет: Черный ¦ Применение: Внутреннее ¦ Материал: Премиальное закаленное стекло / Поликарбонат / ABS Пластик ¦ Степень защиты: IP20 ¦ Питание: DC +12V ±10% 8.0W / PoE IEEE 802.3af ¦ Температура: -10°C...+50°C ¦ Вес: 0.875кг ¦ Размер: 254×166×26.65мм | 165 507 ₸ | 140 681 ₸ | 132 406 ₸
47 |  | IP монитор домофона | Hikvision | DS-KH6320-WTPE2 | 305302065 | Монитор домофона с Wi-Fi ¦ Видео: Дисплей 7" (17.78см) LCD Цветной / Сенсорный экран / Разрешение: 1024×600пикс. ¦ Аудио: Встроенная двухсторонняя связь ¦ Кодек: H.264/MJPEG/G.711u/G.711а ¦ Интерфейс: Ethernet 1×RJ45 10M/100Mbps / 1×Wi-Fi 2.4GHz IEEE802.11b/g/n / Аудио 1×Микрофон/1×Динамик / Сигнальный 8×Вход / Карта памяти 1×SD до 32Gb ¦ Подключение: Вызывные панели / Мониторы домофона / Камеры видеонаблюдения / Терминалы консьержа / Охранные датчики ¦ Подавление Аудио шумов и эхо ¦ Настройка: Цветопередача / Яркость / Контрастность / Громкость / Полифония звонка вызова ¦ Меню: Простой и интуитивно понятный интерфейс ¦ Облачный сервис: HIK-Connect ¦ Доступ с мобильных устройств ¦ Управление: HIK-Central / HIK-Connect / iVMS / Сенсорный экран / Механические кнопки ¦ Протокол: TCP/IP/RTSP/SIP ¦ Цвет: Серебристый / Черный ¦ Применение: Внутреннее ¦ Материал: Поликарбонат/ABS Пластик ¦ Степень защиты: IP20 ¦ Питание: DC 24V ±10% 8.0W ¦ Температура: -10°C...+50°C ¦ Вес: 0.33кг ¦ Размер: 200×140×23.6мм | 72 973 ₸ | 62 027 ₸ | 58 378 ₸
48 |  | IP монитор домофона | Hikvision | DS-KH6320-WTE2(B) | 305302186 | Монитор домофона с Wi-Fi ¦ Видео: Дисплей 7" (17.78см) LCD Цветной / Сенсорный экран / Разрешение: 1024×600пикс. ¦ Аудио: Встроенная двухсторонняя связь ¦ Память: Встроенная 128Mb / Авто. запись голосовых сообщений, фото ¦ Кодек: H.264/MJPEG/G.711u ¦ Интерфейс: Ethernet 1×RJ45 10M/100Mbps / 1×Wi-Fi 2.4GHz IEEE802.11b/g/n / Аудио 1×Микрофон/1×Динамик / Сигнальный 8×Вход / Реле 2×Выход NO/NC DC 12V 1A / Карта памяти 1×SD до 32Gb ¦ Подключение: Вызывные панели / Мониторы домофона / Камеры видеонаблюдения / Терминалы консьержа / Охранные датчики ¦ Подавление Аудио шумов и эхо ¦ Настройка: Цветопередача / Яркость / Контрастность / Громкость / Полифония звонка вызова ¦ Меню: Простой и интуитивно понятный интерфейс ¦ Облачный сервис: HIK-Connect ¦ Доступ и управление с мобильных устройств: HIK-Connect ¦ Управление: HIK-Central / HIK-Connect / iVMS / Сенсорный экран / Механические кнопки ¦ Протокол: TCP/IP/RTSP/SIP ¦ Цвет: Серебристый / Черный ¦ Применение: Внутреннее ¦ Материал: Поликарбонат/ABS Пластик ¦ Степень защиты: IP20 ¦ Питание: DC +12V ±10% 6.0W / PoE IEEE 802.3af ¦ Температура: -10°C...+50°C ¦ Вес: 0.4кг ¦ Размер: 200×140×15.1мм | 72 973 ₸ | 62 027 ₸ | 58 378 ₸
49 |  | IP монитор домофона | Hikvision | DS-KH1200 | 305302261 | Монитор домофона ¦ Видео: Дисплей 7" (17.78см) LCD Цветной / Сенсорный экран / Разрешение: 1024×600пикс. ¦ Аудио: Встроенная двухсторонняя связь ¦ Интерфейс: Аудио 1×Микрофон/1×Динамик ¦ Подключение: Вызывные панели / Мониторы домофона / Камеры видеонаблюдения / Охранные датчики ¦ Подавление Аудио шумов и эхо ¦ Настройка: Цветопередача / Яркость / Контрастность / Громкость / Полифония звонка вызова ¦ Меню: Простой и интуитивно понятный интерфейс ¦ Управление: Сенсорный экран ¦ Протокол: TCP/IP/RTSP/SIP ¦ Цвет: Белый ¦ Применение: Внутреннее ¦ Материал: Поликарбонат/ABS Пластик ¦ Степень защиты: IP20 ¦ Питание: 5.0W ¦ Температура: -10°C...+50°C ¦ Вес: 0.334кг ¦ Размер: 187×137×24.4мм | 46 437 ₸ | 39 472 ₸ | 37 149 ₸
50 |  | IP монитор домофона | Hikvision | DS-KH6220-LE1/White | 305302361 | Монитор домофона ¦ Видео: Дисплей 7" (17.78см) LCD Цветной / Разрешение: 1024×600пикс. ¦ Аудио: Встроенная двухсторонняя связь ¦ Кодек: H.264/MJPEG/G.711u ¦ Интерфейс: Ethernet 1×RJ45 10M/100Mbps / Аудио 1×Микрофон/1×Динамик / Сигнальный 8×Вход ¦ Подключение: Вызывные панели / Мониторы домофона / Камеры видеонаблюдения / Терминалы консьержа / Охранные датчики ¦ Подавление Аудио шумов и эхо ¦ Настройка: Цветопередача / Яркость / Контрастность / Громкость / Полифония звонка вызова ¦ Меню: Простой и интуитивно понятный интерфейс ¦ Управление: Механические кнопки ¦ Протокол: TCP/IP/RTSP/SIP ¦ Цвет: Белый ¦ Применение: Внутреннее ¦ Материал: Поликарбонат/ABS Пластик ¦ Степень защиты: IP20 ¦ Питание: DC +12V ±10% 6.0W / PoE IEEE 802.3af ¦ Температура: -10°C...+55°C ¦ Вес: 0.355кг ¦ Размер: 200×140×23.1мм | 51 127 ₸ | 40 199 ₸ | 38 947 ₸
52 |  | IP монитор домофона | Hikvision | DS-KH6320-LE1 | 305302201 | Монитор домофона ¦ Видео: Дисплей 7" (17.78см) LCD Цветной / Сенсорный экран / Разрешение: 1024×600пикс. ¦ Аудио: Встроенная двухсторонняя связь ¦ Кодек: H.264/MJPEG/G.711u ¦ Интерфейс: Ethernet 1×RJ45 10M/100Mbps / Аудио 1×Микрофон/1×Динамик / Сигнальный 8×Вход ¦ Подключение: Вызывные панели / Мониторы домофона / Камеры видеонаблюдения / Терминалы консьержа / Охранные датчики ¦ Подавление Аудио шумов и эхо ¦ Настройка: Цветопередача / Яркость / Контрастность / Громкость / Полифония звонка вызова ¦ Меню: Простой и интуитивно понятный интерфейс ¦ Управление: Сенсорный экран ¦ Протокол: TCP/IP/RTSP/SIP ¦ Цвет: Черный ¦ Применение: Внутреннее ¦ Материал: Поликарбонат/ABS Пластик ¦ Степень защиты: IP20 ¦ Питание: DC +12V ±10% 6.0W / PoE IEEE 802.3af ¦ Температура: -10°C...+55°C ¦ Вес: 0.355кг ¦ Размер: 200×140×15.1мм | 50 690 ₸ | 43 086 ₸ | 40 552 ₸
53 |  | IP монитор домофона | Hikvision | DS-KH6220-LE1 | 305302202 | Монитор домофона ¦ Видео: Дисплей 7" (17.78см) LCD Цветной / Разрешение: 1024×600пикс. ¦ Аудио: Встроенная двухсторонняя связь ¦ Кодек: H.264/MJPEG/G.711u ¦ Интерфейс: Ethernet 1×RJ45 10M/100Mbps / Аудио 1×Микрофон/1×Динамик / Сигнальный 8×Вход ¦ Подключение: Вызывные панели / Мониторы домофона / Камеры видеонаблюдения / Терминалы консьержа / Охранные датчики ¦ Подавление Аудио шумов и эхо ¦ Настройка: Цветопередача / Яркость / Контрастность / Громкость / Полифония звонка вызова ¦ Меню: Простой и интуитивно понятный интерфейс ¦ Управление: Механические кнопки ¦ Протокол: TCP/IP/RTSP/SIP ¦ Цвет: Черный ¦ Применение: Внутреннее ¦ Материал: Поликарбонат/ABS Пластик ¦ Степень защиты: IP20 ¦ Питание: DC +12V ±10% 6.0W / PoE IEEE 802.3af ¦ Температура: -10°C...+55°C ¦ Вес: 0.355кг ¦ Размер: 200×140×23.1мм | 51 127 ₸ | 40 199 ₸ | 38 947 ₸
54 |  | IP монитор домофона | Hikvision | DS-KH9510-WTE1(White) | 305301984 | Монитор домофон с Wi-Fi ¦ ОС: Android ¦ Видео: Дисплей 10.1" (25.65см) LCD Цветной / Сенсорный экран / Разрешение: 1024×600пикс. ¦ Аудио: Встроенная двухсторонняя связь ¦ Кодек: H.264/MJPEG/G.711u/G.711a ¦ Интерфейс: Ethernet 1×RJ45 10M/100Mbps / 1×Wi-Fi 2.4GHz IEEE802.11b/g/n / Аудио 1×Микрофон/1×Динамик / Сигнальный 8×Вход/2×Выход / 1×RS485 / 1×MicroUSB Порт отладки / Карта памяти 1×MicroSD до 32Gb / 1×Тампер датчик вскрытия и демонтажа устройства ¦ Подключение: Вызывные панели / Мониторы домофона / Камеры видеонаблюдения / Терминалы консьержа / Охранные датчики / Прикладное ПО и Android приложения ¦ Подавление Аудио шумов и эхо ¦ Настройка: Цветопередача / Яркость / Контрастность / Громкость / Полифония звонка вызова ¦ Меню: UI V2.0 Простой и интуитивно понятный интерфейс ¦ Облачный сервис: HIK-Connect ¦ Доступ с мобильных устройств ¦ Управление: HIK-Central / HIK-Connect / iVMS / Сенсорный экран / Механические кнопки ¦ Протокол: TCP/IP/RTSP/SIP ¦ Цвет: Белый ¦ Применение: Внутреннее ¦ Материал: Премиальное закаленное стекло / Поликарбонат / ABS Пластик ¦ Степень защиты: IP20 ¦ Питание: DC +12V ±10% 8.0W / PoE IEEE 802.3af ¦ Температура: -10°C...+50°C ¦ Вес: 0.875кг ¦ Размер: 254×166×26.65мм | 165 507 ₸ | 140 681 ₸ | 132 406 ₸
55 |  | IP монитор домофона | Hikvision | DS-KH9310-WTE1 | 305301983 | Монитор домофон с Wi-Fi ¦ ОС: Android ¦ Видео: Дисплей 7" (17.78см) LCD Цветной / Сенсорный экран / Разрешение: 1024×600пикс. ¦ Аудио: Встроенная двухсторонняя связь ¦ Кодек: H.264/MJPEG/G.711u/G.711a ¦ Интерфейс: Ethernet 1×RJ45 10M/100Mbps / 1×Wi-Fi 2.4GHz IEEE802.11b/g/n / Аудио 1×Микрофон/1×Динамик / Сигнальный 8×Вход/2×Выход / 1×RS485 / 1×MicroUSB Порт отладки / Карта памяти 1×MicroSD до 32Gb / 1×Тампер датчик вскрытия и демонтажа устройства ¦ Подключение: Вызывные панели / Мониторы домофона / Камеры видеонаблюдения / Терминалы консьержа / Охранные датчики / Прикладное ПО и Android приложения ¦ Подавление Аудио шумов и эхо ¦ Настройка: Цветопередача / Яркость / Контрастность / Громкость / Полифония звонка вызова ¦ Меню: UI V2.0 Простой и интуитивно понятный интерфейс ¦ Облачный сервис: HIK-Connect ¦ Доступ с мобильных устройств ¦ Управление: HIK-Central / HIK-Connect / iVMS / Сенсорный экран / Механические кнопки ¦ Протокол: TCP/IP/RTSP/SIP ¦ Цвет: Белый ¦ Применение: Внутреннее ¦ Материал: Премиальное закаленное стекло / Поликарбонат / ABS Пластик ¦ Степень защиты: IP20 ¦ Питание: DC +12V ±10% 8.0W / PoE IEEE 802.3af ¦ Температура: -10°C...+50°C ¦ Вес: 0.42кг ¦ Размер: 187×137×25.7мм | 141 693 ₸ | 120 439 ₸ | 113 355 ₸
56 |  | IP монитор домофона | Hikvision | DS-KH8520-WTE1(Black) | 305301406 | Монитор домофона с Wi-Fi ¦ Видео: Дисплей 10.1" (25.65см) LCD Цветной / Сенсорный экран / Разрешение: 1024×600пикс. ¦ Аудио: Встроенная двухсторонняя связь ¦ Кодек: H.264/MJPEG/G.711u ¦ Интерфейс: Ethernet 1×RJ45 10M/100Mbps / 1×Wi-Fi 2.4GHz IEEE802.11b/g/n / Аудио 1×Микрофон/1×Динамик / Сигнальный 8×Вход / Реле 2×Выход NO/NC DC 12V 1A / 1×RS485 / Карта памяти 1×MicroSD до 32Gb ¦ Подключение: Вызывные панели / Мониторы домофона / Камеры видеонаблюдения / Терминалы консьержа / Охранные датчики ¦ Подавление Аудио шумов и эхо ¦ Настройка: Цветопередача / Яркость / Контрастность / Громкость / Полифония звонка вызова ¦ Меню: Простой и интуитивно понятный интерфейс ¦ Облачный сервис: HIK-Connect ¦ Доступ с мобильных устройств ¦ Управление: HIK-Central / HIK-Connect / iVMS / Сенсорный экран / Механические кнопки ¦ Протокол: TCP/IP/RTSP/SIP ¦ Цвет: Черный ¦ Применение: Внутреннее ¦ Материал: Поликарбонат/ABS Пластик ¦ Степень защиты: IP20 ¦ Питание: DC +12V ±10% 6.0W / PoE IEEE 802.3af ¦ Температура: -10°C...+55°C ¦ Вес: 0.66кг ¦ Размер: 254×166×22.5мм | 153 260 ₸ | 130 271 ₸ | 122 608 ₸
57 |  | IP монитор домофона | Hikvision | DS-KH8350-WTE1 | 305301214 | Монитор домофон с Wi-Fi ¦ Red Dot Престижная награда за лучший дизайн ¦ Видео: Дисплей 7" (17.78см) LCD Цветной / Сенсорный экран / Разрешение: 1024×600пикс. ¦ Аудио: Встроенная двухсторонняя связь ¦ Кодек: H.264/MJPEG/G.711u ¦ Интерфейс: Ethernet 1×RJ45 10M/100Mbps / 1×Wi-Fi 2.4GHz IEEE802.11b/g/n / Аудио 1×Микрофон/1×Динамик / Сигнальный 8×Вход / Реле 2×Выход NO/NC DC 12V 1A / 1×RS485 / Карта памяти 1×MicroSD до 32Gb ¦ Подключение: Вызывные панели / Мониторы домофона / Камеры видеонаблюдения / Терминалы консьержа / Охранные датчики ¦ Подавление Аудио шумов и эхо ¦ Настройка: Цветопередача / Яркость / Контрастность / Громкость / Полифония звонка вызова ¦ Меню: Простой и интуитивно понятный интерфейс ¦ Облачный сервис: HIK-Connect ¦ Доступ с мобильных устройств ¦ Управление: HIK-Central / HIK-Connect / iVMS / Сенсорный экран / Механические кнопки ¦ Протокол: TCP/IP/RTSP/SIP ¦ Цвет: Серебристый / Черный ¦ Применение: Внутреннее ¦ Материал: Премиальное закаленное стекло / Аэрокосмический алюминий / ABS Пластик ¦ Степень защиты: IP20 ¦ Питание: DC +12V ±10% 7.0W / PoE IEEE 802.3af ¦ Температура: -10°C...+55°C ¦ Вес: 0.6кг ¦ Размер: 180×140×22.4мм | 129 446 ₸ | 110 029 ₸ | 103 557 ₸
59 |  | IP монитор домофона | Hikvision | DS-KH6320-WTE1 | 305301409 | Монитор домофона с Wi-Fi ¦ Видео: Дисплей 7" (17.78см) LCD Цветной / Сенсорный экран / Разрешение: 1024×600пикс. ¦ Аудио: Встроенная двухсторонняя связь ¦ Кодек: H.264/MJPEG/G.711u ¦ Интерфейс: Ethernet 1×RJ45 10M/100Mbps / 1×Wi-Fi 2.4GHz IEEE802.11b/g/n / Аудио 1×Микрофон/1×Динамик / Сигнальный 8×Вход / Реле 2×Выход NO/NC DC 12V 1A / 1×RS485 / Карта памяти 1×SD до 32Gb ¦ Подключение: Вызывные панели / Мониторы домофона / Камеры видеонаблюдения / Терминалы консьержа / Охранные датчики ¦ Подавление Аудио шумов и эхо ¦ Настройка: Цветопередача / Яркость / Контрастность / Громкость / Полифония звонка вызова ¦ Меню: Простой и интуитивно понятный интерфейс ¦ Облачный сервис: HIK-Connect ¦ Доступ с мобильных устройств ¦ Управление: HIK-Central / HIK-Connect / iVMS / Сенсорный экран / Механические кнопки ¦ Протокол: TCP/IP/RTSP/SIP ¦ Цвет: Серебристый / Черный ¦ Применение: Внутреннее ¦ Материал: Поликарбонат/ABS Пластик ¦ Степень защиты: IP20 ¦ Питание: DC +12V ±10% 6.0W / PoE IEEE 802.3af ¦ Температура: -10°C...+55°C ¦ Вес: 0.355кг ¦ Размер: 200×140×15.1мм | 72 973 ₸ | 62 027 ₸ | 58 378 ₸
6 |  | Блок питания | Hikvision | DS-KAW30-2N | 305301869 |  | 14 288 ₸ | 12 145 ₸ | 11 431 ₸
7 |  | Блок питания | Hikvision | DS-KAW60-2N | 305301453 |  | 22 623 ₸ | 19 230 ₸ | 18 099 ₸
76 |  | Домофон, вызывная панель | Hikvision | DS-KB2411T-IM | 305302831 | Вызывная панель ¦ Камера: 1/2.7" CMOS ¦ Разрешение: PAL 1920×1080i @25к/с ¦ Угол обзора: 66.2° ¦ Освещение: ИК Подсветка до 2м. ¦ Режим День/Ночь ¦ Аудио: Встроенный Микрофон/Динамик - Двусторонняя аудиосвязь ¦ Память: Нет ¦ Подключение: 1×Реле Н.З./Н.Р. Электрический замок ¦ Интерфейс: 4-проводная коммутация ¦ Управление: Механическая кнопка вызова ¦ Простое и интуитивно понятное повседневное использование ¦ Материал: Алюминиевый сплав ¦ Степень защиты: IP65 ¦ Питание: DC +12V ±10% 5.0W ¦ Температура: -10°C...+55°C ¦ Размер: 128×42×24.8мм | 25 515 ₸ | 21 688 ₸ | 20 412 ₸
125 |  | Домофон, вызывная панель | Hikvision | DS-KB8113-IME1 | 305302014 | Антивандальная вызывная панель ¦ Разрешение: 2.0МР 1920×1080@25к/с ¦ Угол обзора: 88.0° ¦ Освещение: ИК Подсветка до 3м. ¦ Режим День/Ночь ¦ Аудио: Встроенная двухсторонняя связь ¦ Память: Встроенная 256Mb ¦ Кодек: H.264/MJPEG/G.711u ¦ Количество потоков: 2 ¦ Интерфейс: Ethernet 1×RJ45 10M/100Mbps / Аудио 1×Микрофон/1×Динамик / Сигнальный 1×Вход / Реле 1×Выход NO/NC DC 30V 1A / 1×Заземление / 1×Порт отладки ¦ Управление: Механическая кнопка вызова ¦ Подавление шума и подавление эха ¦ Простое и интуитивно понятное повседневное использование ¦ Протокол: TCP/IP/RTSP ¦ Цвет: Черный ¦ Материал: Цинко-Алюминиевый сплав ¦ Степень защиты: IP65/IK09 ¦ Питание: DC +12V ±10% 10.0W / PoE IEEE 802.3af ¦ Температура: -30°C...+50°C ¦ Размер: 161.8×74.13×53.2мм | 61 916 ₸ | 52 629 ₸ | 49 533 ₸
126 |  | Домофон, вызывная панель | Hikvision | DS-KB2421T-IM | 305302833 | Вызывная панель ¦ Камера: 1/ 2.7" CMOS ¦ Разрешение: PAL 1920×1080i @25к/с ¦ Угол обзора: 66.2° ¦ Освещение: ИК Подсветка до 2м. ¦ Режим День/Ночь ¦ Аудио: Встроенный Микрофон/Динамик - Двусторонняя аудиосвязь ¦ Память: Нет ¦ Подключение: 1×Реле Н.З./Н.Р. Электрический замок ¦ Интерфейс: 4-проводная коммутация ¦ Управление: Механическая кнопка вызова ¦ Подавление шума и подавление эха ¦ Простое и интуитивно понятное повседневное использование ¦ Материал: Цинко-Алюминиевый сплав ¦ Степень защиты: IP65 ¦ Питание: DC +12V ±10% 5.0W ¦ Температура: -30°C...+70°C ¦ Размер: 195.8×132.8×18.39мм | 35 381 ₸ | 30 074 ₸ | 28 305 ₸
120 |  | Домофон, Демонстрационный набор | Hikvision | DS-KA01-ZX-10 | 305301616 | Демонстрационный набор ¦ В комплекте: 2×DS-KD8003-IME1 Вызывная панель / 1×DS-KH8350-WTE1 Монитор / 1×DS-KH6320-WTE1 Монитор / 1×DS-KD-KK Модуль вызывной панели / 1×DS-KD-KP Модуль вызывной панели / 1×DS-KD-M Модуль вызывной панели / 1×DS-KD-IN Модуль вызывной панели / 1×DS-KD-ACW1 Монтажная рамка / 1×DS-KD-ACW2 Монтажная рамка / 2×DS-KD-ACW3 Монтажная рамка | 1 046 625 ₸ | 889 632 ₸ | 837 298 ₸
39 |  | Домофон, комплект | Hikvision | DS-KH2220 | 305300673 | Монитор домофона ¦ Видео: Дисплей 7" (17.78см) LCD Цветной / Разрешение: 800×480пикс. ¦ Аудио: Встроенная двухсторонняя связь ¦ Интерфейс: Аудио 1×Микрофон/1×Динамик ¦ Подключение: Вызывные панели ¦ Меню: Простой и интуитивно понятный интерфейс ¦ Протокол: TCP/IP/RTSP/SIP ¦ Цвет: Серый ¦ Применение: Внутреннее ¦ Материал: Поликарбонат/ABS Пластик ¦ Степень защиты: IP20 ¦ Питание: DC 12V 5.0W ¦ Температура: -10°C...+50°C ¦ Размер: 195.8×132.8×18.39мм | 38 783 ₸ | 32 965 ₸ | 31 026 ₸
107 |  | Домофон, комплект | Hikvision | DS-KIS205T(Grey) | 305303230 | Комплект домофона ¦ Комплектация: Монитор 1×DS-KH2220-S (Серый) / Вызывная панель 1×DS-KB2421-IM / Блок питания 1×PSU DC +12V±10% 5.0W | 84 200 ₸ | 71 570 ₸ | 67 359 ₸
108 |  | Домофон, комплект | Hikvision | DS-KIS204T | 305302868 | Комплект домофона ¦ Комплектация: Монитор 1×DS-KH2220-S / Вызывная панель 1×DS-KB2411T-IM / 1×Блок питания / 5-метровый 4-жильный кабель | 71 952 ₸ | 61 159 ₸ | 57 562 ₸
109 |  | Домофон, комплект | Hikvision | DS-KIS203T | 305302866 | Комплект домофона ¦ Комплектация: Монитор 1×DS-KH2220 / Вызывная панель 1×DS-KB2421T-IM / 1×Блок питания / 5-метровый 4-жильный кабель | 68 550 ₸ | 58 268 ₸ | 54 840 ₸
110 |  | Домофон, комплект | Hikvision | DS-KIS202T | 305302862 | Комплект домофона ¦ Комплектация: Монитор 1×DS-KH2220 / Вызывная панель 1×DS-KB2411T-IM / 1×Блок питания / 5-метровый 4-жильный кабель | 60 896 ₸ | 51 761 ₸ | 48 717 ₸
115 |  | Домофон, комплект | Hikvision | DS-KIS205T(Black) | 305303056 | Комплект домофона ¦ Комплектация: Монитор 1×DS-KH2220-S (Черный) / Вызывная панель 1×DS-KB2421-IM / Блок питания 1×PSU DC +12V±10% 5.0W | 84 200 ₸ | 71 570 ₸ | 67 359 ₸
116 |  | Домофон, комплект | Hikvision | DS-KIS101-P/Flush | 305302267 | Комплект домофона c Wi-Fi связью ¦ Комплектация: Монитор 1×DS-KH1200 / Вызывная панель 1×DS-KV1101-ME2 / Блок питания 1×PSU DC +48V ±10% 0.8A 38.4W | 87 431 ₸ | 74 317 ₸ | 69 945 ₸
124 |  | Домофон, комплект | Hikvision | DS-KIS101-P/Surface | 305302266 | Комплект домофона c Wi-Fi связью ¦ Комплектация: Монитор 1×DS-KH1200 / Вызывная панель 1×DS-KV1101-ME2 / Блок питания 1×PSU DC +48V ±10% 0.8A 38.4W | 87 431 ₸ | 74 317 ₸ | 69 945 ₸
38 |  | Домофон, монитор | Hikvision | DS-KH2220-S | 305301120 | Монитор домофона ¦ Видео: Дисплей 7" (17.78см) LCD Цветной / Разрешение: 800×480пикс. ¦ Аудио: Встроенная двухсторонняя связь ¦ Интерфейс: Аудио 1×Микрофон/1×Динамик ¦ Подключение: Вызывные панели ¦ Меню: Простой и интуитивно понятный интерфейс ¦ Протокол: TCP/IP/RTSP/SIP ¦ Цвет: Серый ¦ Применение: Внутреннее ¦ Материал: Поликарбонат/ABS Пластик ¦ Питание: DC 12V 5.0W ¦ Температура: -10°C...+50°C ¦ Размер: 195.8×132.8×18.39мм | 49 839 ₸ | 42 363 ₸ | 39 871 ₸
8 |  | Козырек | Hikvision | DS-KABV8113-RS/Surface | 305700586 |  | 5 936 ₸ | 5 046 ₸ | 4 750 ₸
9 |  | Козырек | Hikvision | DS-KABV8113-RS/Flush | 305700588 |  | 5 936 ₸ | 5 046 ₸ | 4 750 ₸
19 |  | Козырек | Hikvision | DS-KABV6113-RS | 305700600 | Монтажное основание с козырьком для крепления вызывной панели домофона, модели: DS-KV6103-PE1 / DS-KV6113-PE1 / DS-KV6113-WPE1 ¦ Инсталляция: Накладной монтаж ¦ Цвет: Прозрачный ¦ Применение: Внутреннее/Наружное ¦ Материал: Поликарбонат ¦ Температура: -40°C...+60°C ¦ Вес: 0.3кг ¦ Размер: 149.78×79.56×48.63мм | 3 572 ₸ | 3 036 ₸ | 2 858 ₸
117 |  | Комплект домофона | Hikvision | DS-KIS604-S(B) | 305302413 | Комплект домофона c Wi-Fi связью ¦ Комплектация: Монитор 1×DS-KH6320-WTE1 / Вызывная панель 1×DS-KV8113-WME1 / Карта памяти 1×MicroSD 16Gb / Блок питания 2×PSU DC +12V ±10% 1A 12.0W | 171 971 ₸ | 146 175 ₸ | 137 577 ₸
118 |  | Комплект домофона c Wi-Fi связью | Hikvision | DS-KIS605-P | 305302301 | Комплект домофона c Wi-Fi связью ¦ Комплектация: Монитор 1×DS-KH6320-LE1 / Вызывная панель 1×DS-KV6113-WPE1 / Блок питания 2×PSU DC +12V ±10% 1A 12.0W | 103 081 ₸ | 87 619 ₸ | 82 464 ₸
119 |  | Комплект домофона c Wi-Fi связью | Hikvision | DS-KIS604-P(B) | 305302412 | Комплект домофона c Wi-Fi связью ¦ Комплектация: Монитор 1×DS-KH6320-WTE1 / Вызывная панель 1×DS-KV8113-WME1 / Карта памяти 1×MicroSD 16Gb / Блок питания 2×PSU DC +12V ±10% 1A 12.0W | 148 157 ₸ | 125 934 ₸ | 118 525 ₸
122 |  | Комплект домофона c Wi-Fi связью | Hikvision | DS-KIS603-P(B) | 305302411 | Комплект домофона c Wi-Fi связью ¦ Комплектация: Монитор 1×DS-KH6320-WTE1 / Вызывная панель 1×DS-KV6113-WPE1 / Блок питания 2×PSU DC +12V ±10% 1A 12.0W | 129 106 ₸ | 109 740 ₸ | 103 285 ₸
10 |  | Кронштейн | Hikvision | DS-KABH8350-T | 305700560 |  | 10 699 ₸ | 9 094 ₸ | 8 560 ₸
11 |  | Кронштейн | Hikvision | DS-KABH6320-T | 305700562 |  | 10 699 ₸ | 9 094 ₸ | 8 560 ₸
12 |  | Кронштейн | Hikvision | DS-KAB21-B | 305700374 |  | 2 381 ₸ | 2 024 ₸ | 1 905 ₸
13 |  | Кронштейн | Hikvision | DS-KAB8103-IMEX | 305700432 |  | 14 254 ₸ | 12 116 ₸ | 11 404 ₸
14 |  | Кронштейн | Hikvision | DS-KAB11-D | 305700196 |  | 45 077 ₸ | 38 315 ₸ | 36 061 ₸
15 |  | Кронштейн | Hikvision | DS-KAB10-D | 305700194 |  | 42 695 ₸ | 36 291 ₸ | 34 156 ₸
61 |  | Кронштейн | Hikvision | DS-KAB21-H | 305700343 |  | 10 716 ₸ | 9 109 ₸ | 8 573 ₸
3 |  | Монтажная рамка | Hikvision | DS-KABD8003-RS3/S | 305700807 | Монтажное основание с козырьком для крепления 3 (трех) модулей вызывной панели домофона ¦ Инсталляция: Накладной монтаж ¦ Цвет: Серый ¦ Применение: Внутреннее/Наружное ¦ Материал: SECC Металл ¦ Температура: -40°C...+60°C ¦ Вес: 0.7кг ¦ Размер: 325.8×116.4×58мм | 21 433 ₸ | 18 218 ₸ | 17 146 ₸
64 |  | Монтажная рамка | Hikvision | DS-KABD8003-RS3 | 305700595 | Монтажное основание с козырьком для крепления 3 (трех) модулей вызывной панели домофона ¦ Инсталляция: Накладной монтаж ¦ Цвет: Черный ¦ Применение: Внутреннее/Наружное ¦ Материал: SECC Металл ¦ Температура: -40°C...+60°C ¦ Вес: 0.7кг ¦ Размер: 325.8×116.4×58мм | 14 254 ₸ | 12 116 ₸ | 11 404 ₸
75 |  | Монтажное основание | Hikvision | DS-KAB13-D | 305700373 | Монтажное основание для крепления вызывной панели домофона, модели: DS-KD3003-E6 / DS-KD3002-VM ¦ Инсталляция: Накладной монтаж ¦ Цвет: Серый ¦ Применение: Внутреннее/Наружное ¦ Материал: Металл ¦ Температура: -40°C...+70°C ¦ Вес: 0.35кг ¦ Размер: 360×128×86мм | 41 504 ₸ | 35 279 ₸ | 33 204 ₸
1 |  | Монтажное основание для домофонов | Hikvision | DS-KAB02 | 305700160 |  | 15 479 ₸ | 13 157 ₸ | 12 383 ₸
2 |  | Монтажное основание для домофонов | Hikvision | DS-KAB01 | 305700159 |  | 22 623 ₸ | 19 230 ₸ | 18 099 ₸
25 |  | Монтажное основание для домофонов | Hikvision | DS-KAB86 | 305700158 | Распределительная коробка ¦ Для монтажа накладных мониторов и вызывных панелей домофонов ¦ Коммутационное отверстие: 60×60мм ¦ Максимальная нагрузка: 1.0кг ¦ Инсталляция: Встраиваемый монтаж ¦ Применение: Внутреннее ¦ Материал: Пластик изоляционный, ПВХ ¦ Степень защиты: IP10 ¦ Цвет: Белый ¦ Температура: -5°C...+60°C ¦ Вес: 0.2кг ¦ Размер: 81×78×50мм | 1 187 ₸ | 1 009 ₸ | 950 ₸
62 |  | Монтажное основание для домофонов | Hikvision | DS-KAB03-V | 305700195 |  | 34 530 ₸ | 29 351 ₸ | 27 624 ₸
24 |  |  | Hikvision | DS-KD-KK/S | 305302236 | Модуль вызывной панели домофона ¦ Функции: Вызов резидента путем нажатия адресной кнопки квартиры ¦ Интерфейс: 2×Коннектор Модульного подключения / 1×Порт отладки ¦ Подключение: Дополнительные функциональные модули домофона ¦ Авто. подсветка кнопок в темное время суток ¦ Управление: 6×Кнопки адресные ¦ Инсталляция: Модульный монтаж, накладного или встраиваемого типа ¦ Цвет: Серый / Черный ¦ Применение: Внутреннее/Наружное ¦ Материал: Поликарбонат / Нержавеющая сталь / Пластик ¦ Степень защиты: IP65 ¦ Питание: DC +12V ±10% 2.0W ¦ Температура: -40°C...+55°C ¦ Вес: 0.2кг ¦ Размер: 98.5×100×34.2мм | 27 386 ₸ | 23 278 ₸ | 21 909 ₸
30 |  |  | Hikvision | DS-KD-E | 305301209 | Модуль вызывной панели домофона ¦ Функции: Считыватель бесконтактных карт доступа / Разблокировки двери бесконтактной картой ¦ Интерфейс: 2×Коннектор Модульного подключения ¦ Подключение: Дополнительные функциональные модули домофона ¦ Авто. подсветка кнопок в темное время суток ¦ Управление: Считыватель бесконтактных карт и меток 1×EM-Marin 125КГц ¦ Инсталляция: Модульный монтаж, накладного или встраиваемого типа ¦ Цвет: Черный ¦ Применение: Внутреннее/Наружное ¦ Материал: Поликарбонат / Пластик ¦ Степень защиты: IP65 ¦ Питание: DC +12V ±10% 2.0W ¦ Температура: -40°C...+60°C ¦ Вес: 0.160кг ¦ Размер: 98.5×100×33.7мм | 28 577 ₸ | 24 290 ₸ | 22 861 ₸
63 |  |  | Hikvision | DS-KD-DIS | 305301559 | Модуль вызывной панели домофона ¦ Функции: Информационный дисплей / Отображение номера вызова / Отображение кода набора / Отображение доступных контактов / Навигация по списку / Информационные подсказки ¦ Интерфейс: 2×Коннектор Модульного подключения / 1×Порт отладки ¦ Подключение: Дополнительные функциональные модули домофона ¦ Авто. подсветка кнопок в темное время суток ¦ Дисплей: 1×3.5" (8.89см) LCD Цветной ¦ Память: Встроенная 64Mb / Авто. запись вызовов и событий / 500×Контактов резидентов / 2'000×Событий ¦ Меню: Мультиязыковое ¦ Управление: 4×Кнопки функциональные ¦ Инсталляция: Модульный монтаж, накладного или встраиваемого типа ¦ Цвет: Черный ¦ Применение: Внутреннее/Наружное ¦ Материал: Поликарбонат / Пластик ¦ Степень защиты: IP65 ¦ Питание: DC +12V ±10% 3.0W ¦ Температура: -20°C...+60°C ¦ Вес: 0.225кг ¦ Размер: 98.5×100×34.2мм | 41 504 ₸ | 35 279 ₸ | 33 204 ₸
67 |  |  | Hikvision | DS-KD-INFO | 305301852 | Модуль вызывной панели домофона ¦ Функции: Информационное табло / Вывод сообщений и уведомлений посетителю ¦ Интерфейс: 2×Коннектор Модульного подключения / 1×Порт отладки ¦ Подключение: Дополнительные функциональные модули домофона ¦ Авто. подсветка в темное время суток ¦ Инсталляция: Модульный монтаж, накладного или встраиваемого типа ¦ Цвет: Серый / Черный ¦ Применение: Внутреннее/Наружное ¦ Материал: Поликарбонат / Пластик ¦ Степень защиты: IP65 ¦ Питание: DC +12V ±10% 1.5W ¦ Температура: -20°C...+60°C ¦ Вес: 0.195кг ¦ Размер: 98.42×94.4×33.8мм | 17 861 ₸ | 15 181 ₸ | 14 288 ₸
71 |  |  | Hikvision | DS-KD-KK | 305301077 | Модуль вызывной панели домофона ¦ Функции: Вызов резидента путем нажатия адресной кнопки квартиры ¦ Интерфейс: 2×Коннектор Модульного подключения / 1×Порт отладки ¦ Подключение: Дополнительные функциональные модули домофона ¦ Авто. подсветка кнопок в темное время суток ¦ Управление: 6×Кнопки адресные ¦ Инсталляция: Модульный монтаж, накладного или встраиваемого типа ¦ Цвет: Серый / Черный ¦ Применение: Внутреннее/Наружное ¦ Материал: Поликарбонат / Пластик ¦ Степень защиты: IP65 ¦ Питание: DC +12V ±10% 2.0W ¦ Температура: -40°C...+60°C ¦ Вес: 0.19кг ¦ Размер: 98.2×100.2×33.7мм | 21 433 ₸ | 18 218 ₸ | 17 146 ₸

## Контроль доступа
| Внешний вид | Наименование | Бренд | Модель | Артикул | Характеристики | Цена | Бронза | Серебро
106 |  | СКУД, тепловизор | Hikvision | DS-K1T671TM-3XF | 302917210 | Терминал контроля доступа с измерением температуры тела человека ¦ Функции: Контроль доступа / Контроль температуры тела / Распознавание лиц / Считыватель бесконтактных карт доступа / Сенсорная кодонаборная клавиатура / Считывание QR-Кода / Несколько режимов аутентификации / Разблокировка пропускного пункта / Информационный дисплей / Отображение кода набора / Информационные подсказки ¦ СКУД: Система распознавания лиц 1×FRT 3D, двойная технология / Сканер отпечатков пальцев 1×Биометрический (опция) / Считыватель бесконтактных карт 1×Mifare 13.56Mhz / Код доступа / QR-Код ¦ Видео: Дисплей 7.0" (17.78см) LCD Цветной / Сенсорный экран / Разрешение: 600×1024пикс. / Камера цветная 2×2.0МР 1920×1080@30к/с ¦ Тепловизор: 0.02MP 160×120@30к/с (цветопередача 7 палитр) ¦ Память: 20'000×Лиц / 50'000×Карт доступа / 100'000×Событий ¦ Кодек: H.264/MJPEG ¦ Интерфейс: Ethernet 1×RJ45 10M/100/1000Mbps / Аудио 1×Динамик / Сигнальный 2×Вход/1×Выход / Реле 1×Выход NO/NC DC 30V 1A / 1×USB 2.0 / 1×Wiegand / 1×RS485 / 1×Кнопка доступа / 1×Датчик двери / 1×Тампер датчик вскрытия и демонтажа устройства ¦ Подключение: Устройства управления доступом / Охранные датчики / Кнопка доступа / Эл.утройства / Эл.мех. привод / Замок / Турникет / Шлагбаум / Автоматические ворота / Боллард / Дорожный блокиратор / Освещение ¦ Объектив: Фиксированный f2.8мм / Угол обзора 108.0° ¦ Подсветка: Авто. ИК до 7м. / Авто. белая до 3м. ¦ День/Ночь ¦ ИК Фильтр ¦ DNR Подавление Видео-Шумов ¦ WDR 120дБ Широкий динамический диапазон ¦ BLC Компенсация засветки ¦ AGC Авто. Регулировка усиления ¦ Аудио голосовой навигатор ¦ Время распознавания лиц: <0.2сек/лицо / Эффективная дистанция: 0.3-3.0м. / Точность распознавания лиц: >99% ¦ Время считывания карт и меток: <1сек/карта / Эффективная дистанция: 0-5см. ¦ Диапазон измерения температуры: +30°C...+45°C ¦ Точность измерения температуры: ±0.5°C ¦ Оповещение: Отображение на LED Экране + Звуковая сирена при нештатных ситуациях ¦ Авто. подсветка в темное время суток ¦ Smart Функции: Алгоритм глубокого обучения ¦ Облачный сервис: HIK-Connect ¦ Доступ и управление с мобильных устройств: HIK-Connect ¦ Управление: HIK-Central / HIK-Connect / iVMS / Сенсорный экран с кодонаборником / Mifare Считыватель бесконтактных карт и меток / Распознавание лиц ¦ Протокол: TCP/IP/RTSP ¦ Инсталяция: Накладной монтаж ¦ Цвет: Черный ¦ Применение: Внутреннее/Наружное ¦ Материал: Стекло / Поликарбонат / ABS Пластик ¦ Степень защиты: IP65 ¦ Питание: DC +12V ±10% 3A 36W ¦ Температура: 0°C...+50°C ¦ Вес: 2.15кг ¦ Размер: 282.78×116.5×36.7мм | 773 955 ₸ | 657 862 ₸ | 619 163 ₸
103 |  | СКУД, тепловизор | Hikvision | DS-K1TA70MI-T | 302917212 | Терминал контроля доступа с измерением температуры тела человека ¦ Функции: Контроль доступа / Контроль температуры тела / Обнаружение наличия маски на лице / Распознавание лиц / Считыватель бесконтактных карт доступа / Сенсорная кодонаборная клавиатура / Несколько режимов аутентификации / Разблокировка пропускного пункта / Информационный дисплей / Отображение кода набора / Информационные подсказки ¦ СКУД: Система распознавания лиц 1×FRT 3D, двойная технология / Считыватель бесконтактных карт 1×Mifare 13.56Mhz / Код доступа ¦ Видео: Дисплей 7.0" (17.78см) LCD Цветной / Сенсорный экран / Разрешение: 600×1024пикс. / Камера цветная 2×2.0МР 1920×1080@30к/с ¦ Тепловизор: 0.02MP 160×120@25к/с (цветопередача 7 палитр) ¦ Память: 6'000×Лиц / 6'000×Карт доступа / 100'000×Событий ¦ Кодек: H.264/MJPEG ¦ Интерфейс: Ethernet 1×RJ45 10M/100/1000Mbps / 1×SIM Карта, 2х сторонняя удаленная аудио связь / Реле 1×Выход NO/NC DC 30V 1A / 1×Wiegand / 1×RS485 / 1×Кнопка доступа / 1×Датчик двери / 1×Тампер датчик вскрытия и демонтажа устройства ¦ Подключение: Устройства управления доступом / Кнопка доступа / Эл.утройства / Эл.мех. привод / Замок / Турникет / Шлагбаум / Автоматические ворота / Боллард / Дорожный блокиратор / Освещение ¦ Объектив: Фиксированный f2.8мм / Угол обзора 108.0° ¦ Подсветка: Авто. ИК до 7м. / Авто. белая до 3м. ¦ День/Ночь ¦ ИК Фильтр ¦ DNR Подавление Видео-Шумов ¦ WDR 120дБ Широкий динамический диапазон ¦ BLC Компенсация засветки ¦ AGC Авто. Регулировка усиления ¦ Аудио голосовой навигатор ¦ Время распознавания лиц: <0.2сек/лицо / Эффективная дистанция: 0.3-1.8м. / Точность распознавания лиц: >99% ¦ Время считывания карт и меток: <1сек/карта / Эффективная дистанция: 0-5см. ¦ Диапазон измерения температуры: +30°C...+45°C ¦ Точность измерения температуры: ±0.5°C ¦ Оповещение: Отображение на LED Экране + Звуковая сирена при нештатных ситуациях ¦ Авто. подсветка в темное время суток ¦ Smart Функции: Алгоритм глубокого обучения ¦ Облачный сервис: HIK-Connect ¦ Доступ и управление с мобильных устройств: HIK-Connect ¦ Управление: HIK-Central / HIK-Connect / iVMS / Сенсорный экран с кодонаборником / Mifare Считыватель бесконтактных карт и меток / Распознавание лиц ¦ Протокол: TCP/IP/RTSP ¦ Инсталляция: Накладной монтаж ¦ Цвет: Черный/Серый ¦ Применение: Внутреннее/Наружное ¦ Материал: Стекло / Поликарбонат / ABS Пластик ¦ Степень защиты: IP65 ¦ Питание: DC +12V ±10% 2A 24W ¦ Температура: 0°C...+50°C ¦ Вес: 2.05кг ¦ Размер: 290×116.5×35мм | 552 825 ₸ | 469 901 ₸ | 442 259 ₸
105 |  | СКУД, тепловизор | Hikvision | DS-K5604A-3XF/V | 302917211 | Терминал комплексного контроля доступа с измерением температуры тела человека (все в одном) ¦ Функции: Контроль доступа / Контроль температуры тела / Обнаружение наличия маски на лице / Распознавание лиц / Считыватель бесконтактных карт доступа / Сенсорная кодонаборная клавиатура / Считывание QR-Кода / Несколько режимов аутентификации / Разблокировка пропускного пункта / Аудио двухстороннее переговорное устройство / Информационный дисплей / Отображение кода набора / Информационные подсказки ¦ СКУД: Система распознавания лиц 1×FRT 3D, двойная технология / Сканер отпечатков пальцев 1×Биометрический (опция) / Считыватель бесконтактных карт 1×Mifare 13.56Mhz / Код доступа / QR-Код ¦ Видео: Дисплей 10.1" (25.65см) LCD Цветной / Сенсорный экран / Разрешение: 600×1024пикс. / Камера цветная 2×2.0МР 1920×1080@30к/с ¦ Тепловизор: 0.02MP 160×120@30к/с (цветопередача 7 палитр) ¦ Аудио: Встроенная двухсторонняя связь ¦ Память: 50'000×Лиц / 50'000×Карт доступа / 100'000×Событий ¦ Кодек: H.264/MJPEG ¦ Интерфейс: Ethernet 1×RJ45 10M/100/1000Mbps / 1×Wi-Fi 2.4GHz IEEE802.11b/g/n / Аудио 1×Микрофон/1×Динамик / Сигнальный 2×Вход/1×Выход / Реле 1×Выход NO/NC DC 30V 1A / 1×USB 2.0 / 1×Wiegand / 1×RS485 / 1×Кнопка доступа / 1×Датчик двери / 1×Тампер датчик вскрытия и демонтажа устройства ¦ Подключение: Специализированная модель для работы с высокоскоростным турникетом / Устройства управления доступом / Охранные датчики / Кнопка доступа / Эл.утройства / Эл.мех. привод / Замок / Освещение ¦ Объектив: Фиксированный f2.8мм / Угол обзора 108.0° ¦ Подсветка: Авто. ИК до 7м. / Авто. белая до 3м. ¦ День/Ночь ¦ ИК Фильтр ¦ DNR Подавление Видео-Шумов ¦ WDR 120дБ Широкий динамический диапазон ¦ BLC Компенсация засветки ¦ AGC Авто. Регулировка усиления ¦ Аудио голосовой навигатор ¦ Подавление Аудио шумов и эхо ¦ Время распознавания лиц: <0.2сек/лицо / Эффективная дистанция: 0.3-2.0м. / Точность распознавания лиц: >99% ¦ Время считывания карт и меток: <1сек/карта / Эффективная дистанция: 0-5см. ¦ Диапазон измерения температуры: +30°C...+45°C ¦ Точность измерения температуры: ±0.5°C / Эффективная дистанция: 0.3-2.0м. ¦ Оповещение: Отображение на LED Экране + Звуковая сирена при нештатных ситуациях ¦ Авто. подсветка в темное время суток ¦ Smart Функции: AI Идентификация и распознавание лиц людей / Обнаружение наличия маски на лице / Проверка личности, черный/белый список / Алгоритм глубокого обучения / Эффективный поиск и отчет по событиям / Аудио тревога / Звуковое уведомление / Детекция попытки подмены и обмана системы ¦ Облачный сервис: HIK-Connect ¦ Доступ и управление с мобильных устройств: HIK-Connect ¦ Управление: HIK-Central / HIK-Connect / iVMS / Сенсорный экран с кодонаборником / Mifare Считыватель бесконтактных карт и меток / Распознавание лиц ¦ Протокол: TCP/IP/RTSP ¦ Инсталляция: Накладной монтаж ¦ Цвет: Черный ¦ Кронштейн: Специализированный напольный (в комплекте) ¦ Применение: Внутреннее/Наружное ¦ Материал: Стекло / Поликарбонат / ABS Пластик ¦ Степень защиты: IP54 ¦ Питание: DC +12V ±10% 3A 36W ¦ Температура: 0°C...+50°C ¦ Вес: 10.83кг ¦ Размер: 1398.95×250.71×172мм | 1 105 650 ₸ | 939 803 ₸ | 884 518 ₸
195 |  | U-образный кронштейн электрического болта | Hikvision | DS-K4T100-U1 | 302900536 | Монтажный комплект для замка ¦ Для стеклянной двери ¦ Толщина стекла: 10-15мм / Угол открытия двери: 180° ¦ Цвет: Серый ¦ Материал: Алюминиевый сплав ¦ Вес: 0.27кг ¦ Размер: 93×50×30мм | 5 936 ₸ | 5 046 ₸ | 4 750 ₸
194 |  | U-образный кронштейн электрического болта | Hikvision | DS-K4T100-U2 | 302900529 | Монтажный комплект для замка ¦ Для стеклянной двери ¦ Толщина стекла: 10-15мм / Угол открытия двери: 180° ¦ Цвет: Серый ¦ Материал: Алюминиевый сплав ¦ Вес: 1.3кг ¦ Размер: 205×58×46мм | 27 386 ₸ | 23 278 ₸ | 21 909 ₸
110 |  | Бесконтактная смарт карта | Hikvision | IC S50 | 363101635 | Бесконтактная карта доступа ¦ Тип: Mifare1 13.56МГц ¦ Память: Встроенная 1Kb ¦ Функции: Считывание / Запись / Перезапись ¦ Защита данных: 2 сертификата безопасности ISO / IEC DIS9798-2 ¦ Идентификация: UID Код, уникальный серийный номер ¦ Эффективная дистанция считывания и записи: 0-10.0см. ¦ Цвет: Белый (возможность нанесения логотипа) ¦ Применение: Внутреннее/Наружное ¦ Материал: Пластик, ПВХ ¦ Степень защиты: IP67 ¦ Питание: Пассивное ¦ Температура: -20°C...+75°C ¦ Вес: 5.6гр. ¦ Размер: 85.5×54×0.8мм | 713 ₸ | 606 ₸ | 570 ₸
2 |  | Детектор катушки | Hikvision | DS-TMG022 | 305901318 |  | 52 807 ₸ | 44 886 ₸ | 42 245 ₸
12 |  | Доводчик дверной | Hikvision | DS-K4DC103 | 305700741 | Дверной доводчик ¦ Вес двери: 40~65 кг / Ширина двери: ≤ 950 мм ¦ Угол открытия: ≤ 180° ¦ Усилия закрытия: EN3 ¦ Число проходов: 1 миллион ¦ Температура: -30 ~ 50°C. | 14 288 ₸ | 12 145 ₸ | 11 431 ₸
11 |  | Доводчик дверной | Hikvision | DS-K4DC104 | 305700742 | Дверной доводчик ¦ Вес двери: 60~85 кг / Ширина двери: ≤ 1100 мм ¦ Угол открытия: ≤ 180° ¦ Усилия закрытия: EN4 ¦ Число проходов: 1 миллион ¦ Температура: -30 ~ 50°C. | 17 861 ₸ | 15 181 ₸ | 14 288 ₸
10 |  | Доводчик дверной | Hikvision | DS-K4DC105 | 305700743 | Дверной доводчик ¦ Вес двери: 80~120 кг / Ширина двери: ≤ 1250 мм ¦ Угол открытия: ≤ 180° ¦ Усилия закрытия: EN5 ¦ Число проходов: 1 миллион ¦ Температура: -30 ~ 50°C. | 20 242 ₸ | 17 206 ₸ | 16 194 ₸
112 |  | Жетон бесконтактный | Hikvision | DS-K7M102-M | 302903596 | Бесконтактная метка доступа, брелок ¦ Тип: Mifare1 13.56МГц ¦ Память: Встроенная 1Kb ¦ Функции: Считывание / Запись / Перезапись ¦ Идентификация: UID Код 4byte, уникальный серийный номер ¦ Эффективная дистанция считывания и записи: 0-4.0см. ¦ Цвет: Белый / Красный ¦ Применение: Внутреннее/Наружное ¦ Материал: Пластик ¦ Степень защиты: IP67 ¦ Питание: Пассивное ¦ Температура: -10°C...+50°C ¦ Вес: 0.014кг ¦ Размер: 50×26×4мм | 510 ₸ | 434 ₸ | 408 ₸
109 |  | Жетон бесконтактный | Hikvision | DS-K7M102-M (BI-Group) | 302918267 | Бесконтактная метка доступа, брелок ¦ Брендирование: BI-Group ¦ Тип: Mifare1 13.56МГц ¦ Память: Встроенная 1Kb ¦ Функции: Считывание / Запись / Перезапись ¦ Идентификация: UID Код 4byte, уникальный серийный номер ¦ Эффективная дистанция считывания и записи: 0-4.0см. ¦ Цвет: Белый / Синий ¦ Применение: Внутреннее/Наружное ¦ Материал: Пластик ¦ Степень защиты: IP67 ¦ Питание: Пассивное ¦ Температура: -10°C...+50°C ¦ Вес: 0.014кг ¦ Размер: 50×26×4мм | 510 ₸ | 434 ₸ | 408 ₸
196 |  | Защелка электромеханическая | Hikvision | DS-K4G100 | 302900534 | Замок электромеханический ¦ Для установки на металлические, деревянные и ПВХ двери ¦ Интерфейс: Сухой контакт 1×Выход NO/NC/COM DC 12V ¦ Максимальная нагрузка: 800кг ¦ Глубина паза защелки: 15мм ¦ Инсталляция: Накладной монтаж ¦ Цвет: Серебристый ¦ Применение: Внутреннее ¦ Материал: Металл, нержавеющая сталь ¦ Степень защиты: IP54 ¦ Температура: -10°C...+55°C ¦ Вес: 0.4кг ¦ Размер: Замок 165×43.7×35мм | 29 768 ₸ | 25 302 ₸ | 23 814 ₸
197 |  | Защелка электромеханическая | Hikvision | DS-K4T100 | 302900528 | Замок электромеханический ¦ Для установки на деревянные, стеклянные, металлические, огнеупорные двери ¦ Максимальная нагрузка: 800кг ¦ Расстояние магнитной защелки: 8мм ¦ Авто. закрытие замка: 9сек. ¦ Инсталляция: Накладной монтаж ¦ Цвет: Серебристый ¦ Применение: Внутреннее ¦ Материал: Металл, нержавеющая сталь ¦ Степень защиты: IP54 ¦ Питание: DC +12V ±10% ¦ Температура: -10°C...+55°C ¦ Вес: 0.7кг ¦ Размер: Замок 205×35×40мм / Защелка 90×25×2мм | 27 386 ₸ | 23 278 ₸ | 21 909 ₸
186 |  | Защелка электромеханическая | Hikvision | DS-K4T108 | 302901729 | Замок электромеханический ¦ Для установки на деревянные, стеклянные, металлические, огнеупорные двери ¦ Интерфейс: Сухой контакт 1×Выход NO/NC/COM DC 12V ¦ Максимальная нагрузка: 800кг ¦ Авто. закрытие замка: 9сек. ¦ Инсталляция: Накладной монтаж ¦ Цвет: Серебристый ¦ Применение: Внутреннее ¦ Материал: Металл, нержавеющая сталь ¦ Питание: DC +12V ±10% ¦ Температура: -10°C...+55°C ¦ Вес: 0.74кг ¦ Размер: Замок 205×34×42мм | 17 861 ₸ | 15 181 ₸ | 14 288 ₸
1 |  | Катушка | Hikvision | DS-TMG023 | 305901302 |  | 27 027 ₸ | 22 973 ₸ | 21 622 ₸
58 |  | Кнопка доступа | Hikvision | DS-K7P02 | 302900560 | Механическая кнопка доступа, открытия двери с контролируемой стороны ¦ Интерфейс: Сухой контакт 1×Выход NO/NC/COM DC 36V 3A ¦ Подключение: Терминал СКУД / Устройства управления доступом / Дверной звонок / Эл.мех. привод / Замок / Турникет / Шлагбаум / Автоматические ворота / Боллард / Дорожный блокиратор ¦ Время отклика: <0.1сек/нажатие кнопки ¦ Инсталляция: Встраиваемый монтаж, для установки в полую дверную раму или коммутационную коробку ¦ Цвет: Серебристый ¦ Применение: Внутреннее ¦ Материал: Металл, цинко-алюминиевый сплав ¦ Степень защиты: IP50 ¦ Питание: Пассивное устройство ¦ Температура: -10°C...+55°C ¦ Вес: 0.09кг ¦ Размер: 90×35×28.9мм (опция 86×50×25мм) | 5 341 ₸ | 4 540 ₸ | 4 273 ₸
57 |  | Кнопка доступа | Hikvision | DS-K7P04 | 302908147 | Сенсорная кнопка доступа, открытия двери с контролируемой стороны ¦ Интерфейс: Сухой контакт 1×Выход NO/NC/COM DC 30V 1A / AC 125V 0.5A ¦ Подключение: Терминал СКУД / Устройства управления доступом / Дверной звонок / Эл.мех. привод / Замок / Турникет / Шлагбаум / Автоматические ворота / Боллард / Дорожный блокиратор ¦ Время отклика: <0.1сек/нажатие бесконтактной кнопки / Эффективная дистанция: 0-10см. ¦ Авто. подсветка в темное время суток ¦ Индикатор: LED Светодиод статуса и событий / Питание активировано ¦ Инсталляция: Встраиваемый монтаж, для установки в полую дверную раму или коммутационную коробку ¦ Цвет: Серебристый ¦ Применение: Внутреннее ¦ Материал: Металл, цинко-алюминиевый сплав ¦ Степень защиты: IP50 ¦ Питание: DC +12V ±10% 0.05A 0.6W ¦ Температура: -20°C...+50°C ¦ Вес: 0.1кг ¦ Размер: 90×35×37.7мм (опция 86×50×25мм) | 10 104 ₸ | 8 588 ₸ | 8 083 ₸
56 |  | Кнопка доступа | Hikvision | DS-K7P05 | 302900561 | Механическая кнопка доступа, открытия двери с контролируемой стороны ¦ Интерфейс: Сухой контакт 1×Выход NO/NC/COM DC 36V 3A ¦ Подключение: Терминал СКУД / Устройства управления доступом / Дверной звонок / Эл.мех. привод / Замок / Турникет / Шлагбаум / Автоматические ворота / Боллард / Дорожный блокиратор ¦ Время отклика: <0.1сек/нажатие кнопки ¦ Инсталляция: Встраиваемый / Накладной монтаж ¦ Цвет: Серебристый ¦ Применение: Внутреннее/Наружное ¦ Материал: Металл, цинко-алюминиевый сплав ¦ Степень защиты: IP50 ¦ Питание: Пассивное устройство ¦ Температура: -10°C...+55°C ¦ Вес: 0.27кг ¦ Размер: 86×50×46мм | 11 295 ₸ | 9 600 ₸ | 9 036 ₸
52 |  | Кнопка доступа | Hikvision | DS-K7P06 | 302900567 | Механическая кнопка доступа, открытия двери с контролируемой стороны ¦ Интерфейс: Сухой контакт 1×Выход NO/NC/COM DC 36V 3A ¦ Подключение: Терминал СКУД / Устройства управления доступом / Дверной звонок / Эл.мех. привод / Замок / Турникет / Шлагбаум / Автоматические ворота ¦ Время отклика: <0.1сек/нажатие кнопки ¦ Инсталляция: Встраиваемый / Накладной монтаж ¦ Цвет: Серебристый ¦ Материал: Металл, цинко-алюминиевый сплав ¦ Степень защиты: IP50 ¦ Питание: Пассивное устройство ¦ Температура: -10°C...+55°C ¦ Вес: 0.23кг ¦ Размер: 87.7×87.7×44мм | 11 295 ₸ | 9 600 ₸ | 9 036 ₸
53 |  | Коммутационная коробка | Hikvision | DS-K7P10 | 302900572 | Распределительная коробка ¦ Для монтажа кнопок доступа ¦ Коммутационное отверстие: 1×Ø26мм ¦ Максимальная нагрузка: 1.5кг ¦ Инсталляция: Накладной монтаж ¦ Применение: Внутреннее/Наружное ¦ Материал: Металл, цинко-алюминиевый сплав ¦ Степень защиты: IP20 ¦ Цвет: Серебристый ¦ Температура: -10°C...+55°C ¦ Вес: 0.2кг ¦ Размер: 86×50×40мм | 2 392 ₸ | 2 041 ₸ | 1 924 ₸
191 |  | Комплект монтажных уголков для электромагнитных замков | Hikvision | DS-K4H250-LZ | 302900531 | Кронштейн для электромагнитного замка ¦ Для распашных дверей ¦ Максимальная нагрузка: 300кг / Угол открытия двери: 90° ¦ Цвет: Серый ¦ Материал: Сталь ¦ Вес: 0.75кг ¦ Размер L-образного кронштейна: 250×47×28.5мм / Размер Z-образного кронштейна: Ø180×50мм | 15 445 ₸ | 13 128 ₸ | 12 356 ₸
199 |  | Комплект монтажных уголков для электромагнитных замков | Hikvision | DS-K4H258-LZ | 302901747 | Кронштейн на проем двери ¦ Набор для монтажа электромагнитного замка ¦ Применение: Внутреннее / Наружное ¦ Цвет: Серебристый ¦ Материал: Металл, цинко-алюминиевый сплав ¦ Вес: 0.77кг ¦ Размер: L - образное крепление 238×30×47мм / Z - образное крепление 185×44×100мм | 9 509 ₸ | 8 082 ₸ | 7 607 ₸
187 |  | Комплект монтажных уголков для электромагнитных замков | Hikvision | DS-K4H450-LZ | 302902420 | Кронштейн для электромагнитного замка ¦ Для деревянной, металлической и узкой двери ¦ Максимальная нагрузка: 300кг / Угол открытия двери: 90° ¦ Цвет: Серый ¦ Материал: Сталь ¦ Вес: 1.3кг ¦ Размер L-образного кронштейна: 265×72×45.2мм / Размер Z-образного кронштейна: 185×70×61мм | 26 195 ₸ | 22 266 ₸ | 20 957 ₸
43 |  | Контроллер | Hikvision | DS-TMG080-4 | 305900609 |  | 16 216 ₸ | 13 784 ₸ | 12 973 ₸
190 |  | Крепление для электромагнитных замков | Hikvision | DS-K4H250-U | 302900533 | Кронштейн для электромагнитного замка ¦ Для безрамных стеклянных дверей ¦ Максимальная нагрузка: 300кг / Угол открытия двери: 90° ¦ Толщина стекла: 10-15мм ¦ Цвет: Серый ¦ Материал: Сталь ¦ Вес: 0.32кг ¦ Размер электромагнита: 180×40×28мм | 7 723 ₸ | 6 564 ₸ | 6 179 ₸
368 |  | Кронштейн | Hikvision | DS-DM0701BL | 190167872 | Кронштейн настольный ¦ Для монтажа СКУД Терминалов и мониторов домофона ¦ Коммутационные отверстия для кабеля ¦ Максимальная нагрузка: 2.0кг ¦ Инсталляция: Поверхностный монтаж ¦ Применение: внутреннее / наружное ¦ Материал: Металл / Сталь ¦ Степень защиты: IP66 ¦ Цвет: Серебристый ¦ Температура: -30°C...+60°C ¦ Вес: 2.2кг ¦ Размер: 353.5×195.5×192мм | 27 386 ₸ | 23 278 ₸ | 21 909 ₸
203 |  | Кронштейн | Hikvision | DS-K4H258D-LZ | 306600788 | Комплект уголков для электромагнитных замков ¦ Двери: деревянные / металлические ¦ Материал: Сталь ¦ Вес: 0.77кг ¦ Размер L-образного: 238×30×47мм / Размер Z-образного кронштейна: 185×44×100мм | 19 051 ₸ | 16 194 ₸ | 15 241 ₸
202 |  | Кронштейн | Hikvision | DS-K4H258-U | 302901749 | Кронштейн для электромагнитного замка ¦ Для безрамных стеклянных дверей ¦ Угол открытия двери: 90° ¦ Толщина стекла: 10-15мм ¦ Цвет: Серый ¦ Материал: Сталь ¦ Вес: 0.4кг ¦ Размер электромагнита: 45×185×28мм | 4 150 ₸ | 3 528 ₸ | 3 320 ₸
396 |  | Кронштейн | Hikvision | DS-KAB5603 | 305700382 |  | 93 895 ₸ | 79 811 ₸ | 75 116 ₸
364 |  | Кронштейн | Hikvision | DS-KAB5671-S | 305700585 | Кронштейн с защитным козырьком от осадков ¦ Для монтажа СКУД, Терминала контроля доступа DS-K5671 ¦ Коммутационные отверстия для кабеля ¦ Максимальная нагрузка: 3.0кг ¦ Инсталляция: Накладной монтаж ¦ Применение: внутреннее / наружное ¦ Материал: Пластик ¦ Степень защиты: IP66 ¦ Цвет: Серебристый ¦ Температура: -30°C...+60°C ¦ Вес: 0.172кг ¦ Размер: 250×135×80мм | 10 699 ₸ | 9 094 ₸ | 8 560 ₸
395 |  | Кронштейн | Hikvision | DS-KAB604-A | 305700383 | Защитный щит ¦ Для монтажа СКУД, Терминала контроля доступа DS-K1T604 ¦ Коммутационные отверстия для кабеля ¦ Инсталляция: Накладной монтаж ¦ Применение: Внутреннее / Наружное ¦ Материал: Пластик ¦ Степень защиты: IP66 ¦ Цвет: Серебристый ¦ Температура: -40°C...+70°C ¦ Вес: 0.203кг ¦ Размер: 150.7×349.8×50мм | 17 861 ₸ | 15 181 ₸ | 14 288 ₸
363 |  | Кронштейн | Hikvision | DS-KAB607-B1 | 305700602 | Кронштейн на основание турникета ¦ Для монтажа СКУД, Терминалов контроля доступа и домофонов ¦ Коммутационные отверстия для кабеля ¦ Максимальная нагрузка: 10.0кг ¦ Инсталляция: Поверхностный монтаж ¦ Применение: Внутреннее / Наружное ¦ Материал: Пластик/Металл ¦ Степень защиты: IP66 ¦ Цвет: Серебристый ¦ Температура: -30°C...+60°C ¦ Вес: 1.0кг ¦ Размер: 100×311.6×26мм | 41 504 ₸ | 35 279 ₸ | 33 204 ₸
367 |  | Кронштейн | Hikvision | DS-KAB642-D | 305700659 | Кронштейн ¦ Для монтажа СКУД, Терминала контроля доступа DS-K1T642 ¦ Коммутационные отверстия для кабеля ¦ Инсталляция: Для установки на поверхность ¦ Применение: Внутреннее / Наружное ¦ Материал: Пластик ¦ Цвет: Серебристый ¦ Температура: -40°C...+70°C ¦ Размер: 69.8×67.7×69.9мм | 10 716 ₸ | 9 109 ₸ | 8 573 ₸
365 |  | Кронштейн | Hikvision | DS-KAB671-B | 305700583 | Кронштейн на пол ¦ Для монтажа СКУД, Терминалов контроля доступа и домофонов ¦ Коммутационные отверстия для кабеля ¦ Максимальная нагрузка: 10.0кг ¦ Инсталляция: Поверхностный монтаж ¦ Применение: внутреннее / наружное ¦ Материал: Металл, сталь, цинко-алюминиевый сплав ¦ Степень защиты: IP66 ¦ Цвет: Серебристый ¦ Температура: -30°C...+60°C ¦ Вес: 6.7кг ¦ Размер: 1342×225×98.5мм | 93 895 ₸ | 79 811 ₸ | 75 116 ₸
399 |  | Кронштейн | Hikvision | DS-KAB671-P1 | 305700770 | Кронштейн на пол ¦ Для монтажа СКУД, Терминалов контроля доступа и домофонов ¦ Коммутационные отверстия для кабеля ¦ Максимальная нагрузка: 6.0кг ¦ Инсталляция: Поверхностный монтаж ¦ Применение: внутреннее / наружное ¦ Материал: Алюминиевый сплав ¦ Степень защиты: IP66 ¦ Цвет: Серебристый ¦ Температура: -30°C...+60°C ¦ Вес: 5.5кг ¦ Размер: 1312×300×300мм | 94 406 ₸ | 80 245 ₸ | 75 525 ₸
366 |  | Кронштейн | Hikvision | DS-KAB671-S | 305700584 | Кронштейн с защитным козырьком от осадков ¦ Для монтажа СКУД, Терминала контроля доступа DS-K1T671 ¦ Коммутационные отверстия для кабеля ¦ Максимальная нагрузка: 3.0кг ¦ Инсталляция: Накладной монтаж ¦ Применение: внутреннее / наружное ¦ Материал: Пластик ¦ Степень защиты: IP66 ¦ Цвет: Серебристый ¦ Температура: -30°C...+60°C ¦ Вес: 0.172кг ¦ Размер: 250×135×80мм | 9 509 ₸ | 8 082 ₸ | 7 607 ₸
397 |  | Кронштейн | Hikvision | DS-KAB6-BASE | 305700737 | Монтажное основание ¦ Для напольной стойки DS-KAB671-B и терминала контроля доступа DS-K5604A-3XF/V ¦ Коммутационные отверстия для кабеля ¦ Инсталляция: Для установки на пол ¦ Применение: Внутреннее / Наружное ¦ Материал: Сталь ¦ Цвет: Серебристый ¦ Температура: -30°C...+60°C ¦ Вес: 4.86кг ¦ Размер: 325×325×17мм | 21 433 ₸ | 18 218 ₸ | 17 146 ₸
393 |  | Кронштейн | Hikvision | DS-KAB6-D1 | 305700802 | Кронштейн ¦ Для монтажа СКУД, Терминала контроля доступа DS-K1T671 / DS-K1T672 / DS-K1T673 / DS-K1T680 / DS-K1TA70 / DS-K1T341 ¦ Коммутационные отверстия для кабеля ¦ Инсталляция: Для установки на поверхность ¦ Применение: Внутреннее / Наружное ¦ Материал: Пластик ¦ Цвет: Серебристый ¦ Температура: -30°C...+60°C ¦ Вес: 1.39кг ¦ Размер: 127.9×215.4×133.9мм | 43 376 ₸ | 36 869 ₸ | 34 700 ₸
400 |  | Кронштейн | Hikvision | DS-KAB6-ZU1 | 305700814 | Кронштейн на основание турникета и скоростных проходных ¦ Для монтажа СКУД, Терминалов контроля доступа, Тепловизоров и Домофонов ¦ Подвижный крепежный механизм ¦ Коммутационные отверстия для кабеля ¦ Максимальная нагрузка: 10.0кг ¦ Инсталляция: Поверхностный монтаж ¦ Применение: внутреннее / наружное ¦ Материал: Металл / Сталь / Цинко-алюминиевый сплав / Пластик ¦ Степень защиты: IP65 ¦ Цвет: Серебристый / Черный ¦ Температура: -30°C...+60°C ¦ Вес: 5.5кг ¦ Размер: 195.4×100×100мм | 41 675 ₸ | 35 423 ₸ | 33 340 ₸
394 |  | Кронштейн | Hikvision | DS-KABD8013-G | 305700688 |  | 11 057 ₸ | 9 398 ₸ | 8 845 ₸
185 |  | Кронштейн для электрического замка | Hikvision | DS-K4T108-U1 | 302901741 | Монтажный комплект для замка ¦ Для стеклянной двери ¦ Угол открытия двери: 180° ¦ Цвет: Серый ¦ Материал: Алюминиевый сплав ¦ Вес: 0.15кг ¦ Размер: 70×44×24.5мм | 4 746 ₸ | 4 034 ₸ | 3 796 ₸
183 |  | Металлодетектор | Hikvision | iSD-SMG318LT-D | 322100060 | Металлодетектор арочный со встроенной купольной термографической камерой специализированной для измерения температуры тела человека в режиме реального времени DS-2TD1217B-3/PA ¦ Комплекс КПП используется для автоматической детекции лиц и фиксации фото/даты/времени прохода посетителей, выявление повышенной температурой тела человека, а также контроля несанкционированного проноса металлических предметов, сохранение в архив лога событий ¦ Предназначен для использования в общественных и публичных местах с высоким трафиком, таких как таможенный пост, аэропорт, вокзал, метро, школа, университет, больница, бизнес центр, торгово-развлекательный центр, государственное учреждение, полицейский участок, и др. ¦ Высокочувствительный сенсор ¦ Пропускная способность: 60чел/мин ¦ Сканер металла: 18 зон ¦ Обнаружение металлов: ≥150г. черный металл, сталь, медь, алюминий, цинк ¦ Чувствительность металлодетектора: 100 уровней, регулируемая ¦ Функция исключений взаимной маскировку предметов ¦ Программы и сценарии по настройке работы ¦ Зона прохода: 2000×750мм ¦ Камера: Визуальная 1×4.0MP 2688×1520 @30к/с, общего обзора и фиксация лиц / Тепловизор 1×0.02МР 160×120 @30к/с, контроль температуры тела ¦ Диапазон измерения температуры: +30°C...+45°C ¦ Точность измерения температуры: ±0.5°C ¦ Отображение: Тепловизионное / Оптическое / Двухспектральное совмещение изображений / Комбинированное изображение ¦ Запись: Поддержка функции записи видео посредством регистратора ¦ Интерфейс: Ethernet 1×RJ45 10M/100Mbps / Аудио 1×Микрофон/1×Вход/1×Выход / Сигнальный 1×Вход/1×Выход / 1×RS485 / Видео 1×BNC Выход / Карта памяти 1×MicroSD до 256Gb ¦ Память: Авто. запись фото, видео, определение лиц, температура тела, число прошедших через металлодетектор, число людей с температурой выше нормы, количество срабатываний тревог, дата, время, статистика событий в архиве ¦ Управление: HIK-Connect / iVMS ¦ Оповещение: LCD Дисплей / Визуальный стробоскоп + Звуковое сирена при нештатных ситуациях ¦ Smart Функции: Движение в кадре / Пересечение линии / Вторжение в зону ¦ Протокол: Hikvision/ONVIF/ISAPI ¦ Меню: OSD Мультиязыковое ¦ Материал: Пластик / Поликарбонат / Поливинилхлорид / Металл ¦ Степень защиты: Камера IP66 / Металлодетектор IP53 ¦ Питание: AC 220V 50Hz 25W ¦ Температура: -20°C...+50°C ¦ Вес: 75кг ¦ Размер: 2200×850×480мм | 5 558 296 ₸ | 4 370 210 ₸ | 4 005 236 ₸
180 |  | Металлодетектор | Hikvision | NP-SG101 | 322100080 | Металлодетектор арочный ¦ Используется для обнаружения несанкционированного проноса металлических предметов ¦ Предназначен для использования в общественных и публичных местах с высоким трафиком, таких как таможенный пост, аэропорт, вокзал, метро, школа, университет, больница, бизнес центр, торгово-развлекательный центр, государственное учреждение, полицейский участок, и др. ¦ Высокочувствительный сенсор ¦ Чувствительность металлодетектора: 1000 уровней, регулируемая ¦ Память: Число прошедших через металлодетектор и количество срабатываний тревог ¦ Управление: HIK-Connect / iVMS ¦ Оповещение: Визуальная + Звуковая сирена при нештатных ситуациях ¦ Материал: Пластик / Поликарбонат / Поливинилхлорид / Металл ¦ Степень защиты: IP53 ¦ Питание: AC 100-240V 50Hz 12W ¦ Температура: -20°C...+45°C ¦ Вес: 45кг ¦ Размер: 2210×830×480мм / Размер туннеля: 1980×710×400мм | 498 960 ₸ | 392 308 ₸ | 359 544 ₸
179 |  | Металлодетектор | Hikvision | NP-SG106 | 315300046 | Металлодетектор арочный ¦ Используется для обнаружения несанкционированного проноса металлических предметов ¦ Предназначен для использования в общественных и публичных местах с высоким трафиком, таких как таможенный пост, аэропорт, вокзал, метро, школа, университет, больница, бизнес центр, торгово-развлекательный центр, государственное учреждение, полицейский участок, и др. ¦ Высокочувствительный сенсор ¦ Сканер металла: 6 зон ¦ Чувствительность металлодетектора: 300 уровней, регулируемая ¦ Память: Число прошедших через металлодетектор и количество срабатываний тревог ¦ Управление: HIK-Connect / iVMS ¦ Оповещение: Визуальная + Звуковая сирена при нештатных ситуациях ¦ Материал: Пластик / Поликарбонат / Поливинилхлорид / Металл ¦ Степень защиты: IP53 ¦ Питание: AC 100-240V 50Hz 15W ¦ Температура: -25°C...+55°C ¦ Вес: 70кг ¦ Размер: 2210×830×500мм / Размер туннеля: 2000×710×500мм | 664 092 ₸ | 522 142 ₸ | 478 536 ₸
178 |  | Металлодетектор | Hikvision | NP-SG112L | 315300036 | Металлодетектор арочный ¦ Используется для обнаружения несанкционированного проноса металлических предметов ¦ Предназначен для использования в общественных и публичных местах с высоким трафиком, таких как таможенный пост, аэропорт, вокзал, метро, школа, университет, больница, бизнес центр, торгово-развлекательный центр, государственное учреждение, полицейский участок, и др. ¦ Высокочувствительный сенсор ¦ Сканер металла: 12 зон ¦ Чувствительность металлодетектора: 1000 уровней, регулируемая ¦ Память: Число прошедших через металлодетектор и количество срабатываний тревог ¦ Управление: HIK-Connect / iVMS ¦ Оповещение: Визуальная + Звуковая сирена при нештатных ситуациях ¦ Материал: Пластик / Поликарбонат / Поливинилхлорид / Металл ¦ Степень защиты: IP53 ¦ Питание: AC 100-240V 50Hz 15W ¦ Температура: -25°C...+55°C ¦ Вес: 70кг ¦ Размер: 2220×830×500мм / Размер туннеля: 2000×710×500мм | 772 200 ₸ | 607 142 ₸ | 556 438 ₸
177 |  | Металлодетектор | Hikvision | NP-SG118 | 315300044 | Металлодетектор арочный ¦ Используется для обнаружения несанкционированного проноса металлических предметов ¦ Предназначен для использования в общественных и публичных местах с высоким трафиком, таких как таможенный пост, аэропорт, вокзал, метро, школа, университет, больница, бизнес центр, торгово-развлекательный центр, государственное учреждение, полицейский участок, и др. ¦ Высокочувствительный сенсор ¦ Сканер металла: 18 зон ¦ Чувствительность металлодетектора: 2000 уровней, регулируемая ¦ Память: Число прошедших через металлодетектор и количество срабатываний тревог ¦ Управление: HIK-Connect / iVMS ¦ Оповещение: Визуальная + Звуковая сирена при нештатных ситуациях ¦ Материал: Пластик / Поликарбонат / Поливинилхлорид / Металл ¦ Степень защиты: IP53 ¦ Питание: AC 100-240V 50Hz 15W ¦ Температура: -25°C...+55°C ¦ Вес: 70кг ¦ Размер: 2210×820×605мм / Размер туннеля: 1980×710×605мм | 1 050 192 ₸ | 825 713 ₸ | 756 754 ₸
176 |  | Металлодетектор | Hikvision | NP-SG118L | 315300035 | Металлодетектор арочный ¦ Используется для обнаружения несанкционированного проноса металлических предметов ¦ Предназначен для использования в общественных и публичных местах с высоким трафиком, таких как таможенный пост, аэропорт, вокзал, метро, школа, университет, больница, бизнес центр, торгово-развлекательный центр, государственное учреждение, полицейский участок, и др. ¦ Высокочувствительный сенсор ¦ Сканер металла: 18 зон ¦ Чувствительность металлодетектора: 2000 уровней, регулируемая ¦ Память: Число прошедших через металлодетектор и количество срабатываний тревог ¦ Управление: HIK-Connect / iVMS ¦ Оповещение: Визуальная + Звуковая сирена при нештатных ситуациях ¦ Материал: Пластик / Поликарбонат / Поливинилхлорид / Металл ¦ Степень защиты: IP52 ¦ Питание: AC 100-240V 50Hz 15W ¦ Температура: -25°C...+55°C ¦ Вес: 70кг ¦ Размер: 2210×820×605мм / Размер туннеля: 1980×710×605мм | 1 173 744 ₸ | 922 856 ₸ | 845 786 ₸
182 |  | Металлодетектор | Hikvision | NP-SG333L | 322100146 | Металлодетектор арочный ¦ Используется для обнаружения несанкционированного проноса металлических предметов ¦ Предназначен для использования в общественных и публичных местах с высоким трафиком, таких как таможенный пост, аэропорт, вокзал, метро, школа, университет, больница, бизнес центр, торгово-развлекательный центр, государственное учреждение, полицейский участок, и др. ¦ Высокочувствительный сенсор ¦ Сканер металла: 33 зон ¦ Чувствительность металлодетектора: 255 уровней, регулируемая ¦ Память: Число прошедших через металлодетектор и количество срабатываний тревог ¦ Управление: HIK-Connect / iVMS ¦ Оповещение: LCD Экран / Визуальная + Звуковая тревога при нештатных ситуациях ¦ Материал: Пластик / Поликарбонат / Поливинилхлорид / Металл ¦ Степень защиты: IP52 ¦ Питание: AC 100-240V 50Hz 36W (с адаптером) ¦ Температура: -20°C...+65°C ¦ Вес: 52кг ¦ Размер: 2190×892×535мм / Размер туннеля: 2030×716×535мм | 1 544 400 ₸ | 1 214 285 ₸ | 1 112 876 ₸
181 |  | Металлодетектор | Hikvision | NP-SH100 | 315300034 | Ручной металлоискатель ¦ Предназначен для проверки безопасности таких как смотровая комната, аэропорт, вокзал, таможня, пристань, конференц-центр, пограничная служба и другие объекты, а также металлургическая промышленность для предотвращения кражи драгоценного металла (золото, серебряные украшения, редкие металлы и другие) ¦ Режим тревоги: Вибрационный / Звуковой/Визуальный ¦ Индикатор заряда аккумулятора ¦ Питание: Батарея 9V / Аккумуляторная батарея (опция) ¦ Температура: -20°C...+55°C ¦ Вес: 0.4кг (без батареи) ¦ Размер: 410×45×85мм | 27 726 ₸ | 23 567 ₸ | 22 833 ₸
19 |  | Модуль для турникета | Hikvision | DS-KAB-601COVER-F | 314605609 |  | 113 724 ₸ | 96 665 ₸ | 81 949 ₸
18 |  | Модуль для турникета | Hikvision | DS-KAB-601COVER-PgF | 314605608 |  | 121 306 ₸ | 103 110 ₸ | 87 411 ₸
16 |  | Модуль для турникета | Hikvision | DS-KAB-601COVER-PgQ | 314605606 |  | 209 758 ₸ | 178 294 ₸ | 151 149 ₸
17 |  | Модуль для турникета | Hikvision | DS-KAB-601COVER-Q | 314605607 |  | 202 176 ₸ | 171 850 ₸ | 145 685 ₸
15 |  | Модуль для турникета | Hikvision | DS-KAB-COVER-F | 314605611 |  | 113 724 ₸ | 96 665 ₸ | 81 949 ₸
14 |  | Модуль для турникета | Hikvision | DS-KAB-COVER-PgF | 314605610 |  | 121 306 ₸ | 103 110 ₸ | 87 411 ₸
234 |  | Модуль для турникета | Hikvision | DS-KAB-COVER-PgQ | 314604545 |  | 183 538 ₸ | 156 007 ₸ | 146 830 ₸
13 |  | Модуль для турникета | Hikvision | DS-KAB-COVER-Q | 314605605 |  | 202 176 ₸ | 171 850 ₸ | 145 685 ₸
102 |  | Монитор оператора | Hikvision | DS-KC001 | 305302199 | Монитор оператора тепловизионной системы ¦ Видео: Дисплей 7" (17.78см) LCD Цветной / Сенсорный экран / Разрешение: 1024×600пикс. ¦ Память: Авто. запись сообщений, фото, видео событий ¦ Кодек: H.264/MJPEG/G.711u ¦ Интерфейс: Ethernet 1×RJ45 10M/100Mbps / Аудио 1×Динамик / Карта памяти 1×SD до 32Gb (в комплекте) ¦ Подключение: Видеорегистратор / Тепловизионная камера / Камеры видеонаблюдения / Сигнальные датчики ¦ Меню: Простой и интуитивно понятный интерфейс ¦ Управление: HIK-Central / iVMS / Сенсорный экран ¦ Протокол: TCP/IP/RTSP/SIP ¦ Цвет: Серебристый / Черный ¦ Кронштейн: Специализированный настольный (в комплекте) ¦ Применение: Внутреннее ¦ Материал: Поликарбонат/ABS Пластик ¦ Степень защиты: IP20 ¦ Питание: DC +12V ±10% 6.0W / PoE IEEE 802.3af ¦ Температура: -10°C...+55°C ¦ Вес: 0.355кг ¦ Размер: 200×140×23.6мм | 132 338 ₸ | 112 487 ₸ | 105 870 ₸
226 |  | Монтажное основание | Hikvision | DS-K3B411X-BASE1100-M | 314603594 |  | 474 919 ₸ | 403 681 ₸ | 342 221 ₸
230 |  | Монтажное основание | Hikvision | DS-K3B411X-BASE1100-S | 314603590 |  | 474 919 ₸ | 403 681 ₸ | 342 221 ₸
229 |  | Монтажное основание | Hikvision | DS-K3B411X-BASE650-M | 314603591 |  | 406 879 ₸ | 345 847 ₸ | 293 192 ₸
233 |  | Монтажное основание | Hikvision | DS-K3B411X-BASE650-S | 314603587 |  | 474 919 ₸ | 403 681 ₸ | 342 221 ₸
228 |  | Монтажное основание | Hikvision | DS-K3B411X-BASE750-M | 314603592 |  | 406 879 ₸ | 345 847 ₸ | 293 192 ₸
232 |  | Монтажное основание | Hikvision | DS-K3B411X-BASE750-S | 314603588 |  | 474 919 ₸ | 403 681 ₸ | 342 221 ₸
227 |  | Монтажное основание | Hikvision | DS-K3B411X-BASE900-M | 314603593 |  | 406 879 ₸ | 345 847 ₸ | 293 192 ₸
231 |  | Монтажное основание | Hikvision | DS-K3B411X-BASE900-S | 314603589 |  | 474 919 ₸ | 403 681 ₸ | 342 221 ₸
31 |  | Монтажное основание | Hikvision | DS-K3B601-BASE1100-MMake | 302913010 |  | 815 119 ₸ | 692 851 ₸ | 587 365 ₸
30 |  | Монтажное основание | Hikvision | DS-K3B601-BASE1100-SMake | 302913003 |  | 951 199 ₸ | 808 519 ₸ | 685 422 ₸
211 |  | Монтажное основание | Hikvision | DS-K3B601-BASE650-MMake | 302913011 |  | 815 119 ₸ | 692 851 ₸ | 587 365 ₸
210 |  | Монтажное основание | Hikvision | DS-K3B601-BASE650-SMake | 302913012 |  | 951 199 ₸ | 808 519 ₸ | 685 422 ₸
209 |  | Монтажное основание | Hikvision | DS-K3B601-BASE750-MMake | 302913006 |  | 815 119 ₸ | 692 851 ₸ | 587 365 ₸
208 |  | Монтажное основание | Hikvision | DS-K3B601-BASE750-SMake | 302913007 |  | 951 199 ₸ | 808 519 ₸ | 685 422 ₸
207 |  | Монтажное основание | Hikvision | DS-K3B601-BASE900-MMake | 302913008 |  | 815 119 ₸ | 692 851 ₸ | 587 365 ₸
206 |  | Монтажное основание | Hikvision | DS-K3B601-BASE900-SMake | 302913009 |  | 951 199 ₸ | 808 519 ₸ | 685 422 ₸
23 |  | Монтажное основание | Hikvision | DS-K3B801-BASE1100-M | 302912622 |  | 1 087 279 ₸ | 924 187 ₸ | 783 480 ₸
22 |  | Монтажное основание | Hikvision | DS-K3B801-BASE1100-S | 302912575 |  | 1 223 359 ₸ | 1 039 855 ₸ | 881 537 ₸
29 |  | Монтажное основание | Hikvision | DS-K3B801-BASE650-M | 302912643 |  | 1 087 279 ₸ | 924 187 ₸ | 783 480 ₸
28 |  | Монтажное основание | Hikvision | DS-K3B801-BASE650-S | 302912642 |  | 1 223 359 ₸ | 1 039 855 ₸ | 881 537 ₸
27 |  | Монтажное основание | Hikvision | DS-K3B801-BASE750-M | 302912641 |  | 1 087 279 ₸ | 924 187 ₸ | 783 480 ₸
26 |  | Монтажное основание | Hikvision | DS-K3B801-BASE750-S | 302912640 |  | 1 223 359 ₸ | 1 039 855 ₸ | 881 537 ₸
25 |  | Монтажное основание | Hikvision | DS-K3B801-BASE900-M | 302912639 |  | 1 087 279 ₸ | 924 187 ₸ | 783 480 ₸
24 |  | Монтажное основание | Hikvision | DS-K3B801-BASE900-S | 302912638 |  | 1 223 359 ₸ | 1 039 855 ₸ | 881 537 ₸
223 |  | Монтажное основание | Hikvision | DS-K3B802X-BASE650-M | 314608972 |  | 815 119 ₸ | 692 851 ₸ | 587 365 ₸
225 |  | Монтажное основание | Hikvision | DS-K3B802X-BASE650-S | 314608969 |  | 951 199 ₸ | 808 519 ₸ | 685 422 ₸
222 |  | Монтажное основание | Hikvision | DS-K3B802X-BASE750-M | 314608973 |  | 883 159 ₸ | 750 685 ₸ | 636 394 ₸
224 |  | Монтажное основание | Hikvision | DS-K3B802X-BASE750-S | 314608970 |  | 1 019 239 ₸ | 866 353 ₸ | 734 451 ₸
220 |  | Монтажное основание | Hikvision | DS-K3B802X-BASE900-M | 314608974 |  | 1 087 279 ₸ | 924 187 ₸ | 783 480 ₸
221 |  | Монтажное основание | Hikvision | DS-K3B802X-BASE900-S | 314608971 |  | 1 223 359 ₸ | 1 039 855 ₸ | 881 537 ₸
219 |  | Монтажное основание | Hikvision | DS-K3G411-BASE550-F | 314602708 |  | 406 879 ₸ | 345 847 ₸ | 293 192 ₸
218 |  | Монтажное основание | Hikvision | DS-K3G411-BASE550-R | 314602709 |  | 406 879 ₸ | 345 847 ₸ | 293 192 ₸
217 |  | Монтажное основание | Hikvision | DS-K3G501-BASE550-F | 305700692 |  | 542 959 ₸ | 461 515 ₸ | 391 250 ₸
216 |  | Монтажное основание | Hikvision | DS-K3G501-BASE550-R | 305700691 |  | 542 959 ₸ | 461 515 ₸ | 391 250 ₸
215 |  | Монтажное основание | Hikvision | DS-K3G501-BASE550-S | 305700668 |  | 542 959 ₸ | 461 515 ₸ | 391 250 ₸
214 |  | Монтажное основание | Hikvision | DS-K3Y411X-BASE600-M | 314605161 |  | 406 879 ₸ | 345 847 ₸ | 293 192 ₸
213 |  | Монтажное основание | Hikvision | DS-K3Y411X-BASE600-S | 314605162 |  | 474 919 ₸ | 403 681 ₸ | 342 221 ₸
21 |  | Монтажное основание | Hikvision | DS-K3Y501-BASE600-M | 305700649 |  | 406 879 ₸ | 345 847 ₸ | 293 192 ₸
20 |  | Монтажное основание | Hikvision | DS-K3Y501-BASE600-S | 305700650 |  | 474 919 ₸ | 403 681 ₸ | 342 221 ₸
236 |  | Ограждение | Hikvision | DS-K7F01-KIT-P1200 | 305700699 |  | 270 799 ₸ | 230 179 ₸ | 195 135 ₸
212 |  | Ограждение | Hikvision | DS-K7F01-KIT-P500 | 305700780 |  | 330 977 ₸ | 260 230 ₸ | 238 498 ₸
175 |  | Ограждение | Hikvision | DS-K7F01-KIT-P550 | 305700780 |  | 270 799 ₸ | 230 179 ₸ | 195 135 ₸
235 |  | Пульт управления | Hikvision | DS-K7R01-433 | 314600905 |  | 38 783 ₸ | 32 965 ₸ | 31 026 ₸
33 |  | Пульт управления | Hikvision | DS-TMG012-5 | 307500146 |  | 12 266 ₸ | 10 426 ₸ | 9 813 ₸
44 |  | Пульт управления | Hikvision | DS-TMG012-A1 | 307500317 |  | 14 969 ₸ | 11 770 ₸ | 10 787 ₸
104 |  | СКУД + Тепловизор | Hikvision | DS-K5671-3XF/ZU | 302917213 | Терминал контроля доступа с измерением температуры тела человека ¦ Функции: Контроль доступа / Контроль температуры тела / Обнаружение наличия маски на лице / Распознавание лиц / Считыватель бесконтактных карт доступа / Сенсорная кодонаборная клавиатура / Считывание QR-Кода / Несколько режимов аутентификации / Разблокировка пропускного пункта / Аудио двухстороннее переговорное устройство / Информационный дисплей / Отображение кода набора / Информационные подсказки ¦ СКУД: Система распознавания лиц 1×FRT 3D, двойная технология / Сканер отпечатков пальцев 1×Биометрический (опция) / Считыватель бесконтактных карт 1×Mifare 13.56Mhz / Код доступа / QR-Код ¦ Видео: Дисплей 7.0" (17.78см) LCD Цветной / Сенсорный экран / Разрешение: 600×1024пикс. / Камера цветная 2×2.0МР 1920×1080@30к/с ¦ Тепловизор: 0.02MP 160×120@25к/с (цветопередача 7 палитр) ¦ Аудио: Встроенная двухсторонняя связь ¦ Память: 50'000×Лиц / 50'000×Карт доступа / 100'000×Событий ¦ Кодек: H.264/MJPEG ¦ Интерфейс: Ethernet 1×RJ45 10M/100/1000Mbps / 1×Wi-Fi 2.4GHz IEEE802.11b/g/n / 1×SIM Карта, 2х сторонняя удаленная аудио связь / Аудио 1×Микрофон/1×Динамик / Сигнальный 2×Вход/1×Выход / Реле 1×Выход NO/NC DC 30V 1A / 1×USB 2.0 / 1×Wiegand / 1×RS485 / 1×Кнопка доступа / 1×Датчик двери / 1×Тампер датчик вскрытия и демонтажа устройства ¦ Подключение: Специализированная модель для работы с высокоскоростным турникетом / Устройства управления доступом / Охранные датчики / Кнопка доступа / Эл.утройства / Эл.мех. привод / Замок / Освещение ¦ Объектив: Фиксированный f2.8мм / Угол обзора 108.0° ¦ Подсветка: Авто. ИК до 7м. / Авто. белая до 3м. ¦ День/Ночь ¦ ИК Фильтр ¦ DNR Подавление Видео-Шумов ¦ WDR 120дБ Широкий динамический диапазон ¦ BLC Компенсация засветки ¦ AGC Авто. Регулировка усиления ¦ Аудио голосовой навигатор ¦ Подавление Аудио шумов и эхо ¦ Время распознавания лиц: <0.2сек/лицо / Эффективная дистанция: 0.3-2.0м. / Точность распознавания лиц: >99% ¦ Время считывания карт и меток: <1сек/карта / Эффективная дистанция: 0-5см. ¦ Диапазон измерения температуры: +30°C...+45°C ¦ Точность измерения температуры: ±0.5°C ¦ Оповещение: Отображение на LED Экране + Звуковая сирена при нештатных ситуациях ¦ Авто. подсветка в темное время суток ¦ Smart Функции: Алгоритм глубокого обучения / Детекция попытки подмены и обмана системы ¦ Облачный сервис: HIK-Connect ¦ Доступ и управление с мобильных устройств: HIK-Connect ¦ Управление: HIK-Central / HIK-Connect / iVMS / Сенсорный экран с кодонаборником / Mifare Считыватель бесконтактных карт и меток / Распознавание лиц ¦ Протокол: TCP/IP/RTSP ¦ Инсталляция: Накладной монтаж ¦ Цвет: Черный/Серый ¦ Кронштейн: Специализированный для турникета (в комплекте) ¦ Применение: Внутреннее/Наружное ¦ Материал: Стекло / Поликарбонат / ABS Пластик ¦ Степень защиты: IP65 ¦ Питание: DC +12V ±10% 3A 36W ¦ Температура: 0°C...+50°C ¦ Вес: 3.63кг ¦ Размер: 472.48×126.6×45.5мм | 773 955 ₸ | 657 862 ₸ | 619 163 ₸
307 |  | СКУД контроллер | Hikvision | DS-K2601-G | 302907832 | Блок управления и контроллер доступа на 1 зону (контрольный пункт) ¦ Функции: Контроль и управление доступом / Несколько вариантов режима аутентификации / Разблокировка пропускного пункта ¦ Память: Встроенная 128Gb / Авто. запись сообщений, лог событий / 100'000×Учетных записей (Пользователей), (опция расширения до 200'000×Учетных записей) / 300'000×Событий, (опция расширения до 600'000×Событий) ¦ Интерфейс: Ethernet 1×RJ45 10M/100Mbps / Сигнальный 4×Вход/2×Выход / Реле 1×Выход NO/NC DC 30V 1A / 2×Wiegand 26/34 / 1×RS485 / 1×Кнопка доступа / 1×Датчик двери / 1×Тампер датчик вскрытия и демонтажа устройства ¦ Подключение: Устройства управления доступом / Охранные датчики / Кнопка доступа / Кодонаборник / Считыватель бесконтактных карт и меток / Эл.утройства / Эл.мех. привод / Замок / Турникет / Шлагбаум / Автоматические ворота / Боллард / Дорожный блокиратор / Освещение ¦ Статус пользователей: Активный / Неработающий / Заблокирован / Черный список / Патруль / Разовый посетитель / Принуждение к доступу / Супервайзер / Мастер инженер / и др. ¦ Управление: HIK-Central / iVMS ¦ Индикатор: Светодиод статуса связи и событий / Рабочее состояние / Питание активировано ¦ Встроенные энергонезависимые системные часы ¦ NTP Авто. синхронизация времени ¦ Протокол: TCP/IP ¦ Инсталляция: Накладной монтаж ¦ Цвет: Бежевый ¦ Применение: Внутреннее ¦ Материал: Металл ¦ Степень защиты: IP50 ¦ Питание: DC +12V ±10% 8.3A 50W ¦ Температура: -20°C...+65°C ¦ Вес: 1.92кг ¦ Размер: 398×474×100мм | 177 414 ₸ | 150 802 ₸ | 141 931 ₸
309 |  | СКУД Контроллер | Hikvision | DS-K2601T | 302913791 | Блок управления и контроллер доступа на 1 зону (контрольный пункт) ¦ Функции: Контроль и управление доступом / Несколько вариантов режима аутентификации / Разблокировка пропускного пункта ¦ Память: Встроенная 32Mb / Авто. запись сообщений, лог событий / 100'000×Учетных записей (Пользователей), (опция расширения до 200'000×Учетных записей) / 300'000×Событий, (опция расширения до 600'000×Событий) ¦ Интерфейс: Ethernet 1×RJ45 10M/100Mbps / Сигнальный 4×Вход/2×Выход / Реле 1×Выход NO/NC DC 30V 1A / 2×Wiegand 26/34 / 1×RS485 / 1×Кнопка доступа / 1×Датчик двери / 1×Тампер датчик вскрытия и демонтажа устройства ¦ Подключение: Устройства управления доступом / Охранные датчики / Кнопка доступа / Кодонаборник / Считыватель бесконтактных карт и меток / Эл.утройства / Эл.мех. привод / Замок / Турникет / Шлагбаум / Автоматические ворота / Боллард / Дорожный блокиратор / Освещение ¦ Статус пользователей: Активный / Неработающий / Заблокирован / Черный список / Патруль / Разовый посетитель / Принуждение к доступу / Супервайзер / Мастер инженер / и др. ¦ Управление: HIK-Central / iVMS ¦ Индикатор: Светодиод статуса связи и событий / Рабочее состояние / Питание активировано ¦ Встроенные энергонезависимые системные часы ¦ NTP Авто. синхронизация времени ¦ Протокол: TCP/IP ¦ Инсталляция: Накладной монтаж ¦ Цвет: Бежевый ¦ Применение: Внутреннее ¦ Материал: Металл ¦ Степень защиты: IP50 ¦ Питание: DC +12V ±10% 8.3A 50W ¦ Температура: -20°C...+65°C ¦ Вес: 1.92кг ¦ Размер: 373×345×98мм | 117 879 ₸ | 100 197 ₸ | 94 303 ₸
313 |  | СКУД контроллер | Hikvision | DS-K2602-G | 302907833 | Блок управления и контроллер доступа на 2 зоны (контрольных пункта) ¦ Функции: Контроль и управление доступом / Несколько вариантов режима аутентификации / Разблокировка пропускного пункта ¦ Память: Встроенная 128Gb / Авто. запись сообщений, лог событий / 100'000×Учетных записей (Пользователей), (опция расширения до 200'000×Учетных записей) / 300'000×Событий, (опция расширения до 600'000×Событий) ¦ Интерфейс: Ethernet 1×RJ45 10M/100Mbps / Сигнальный 4×Вход/4×Выход / Реле 2×Выход NO/NC DC 30V 1A / 4×Wiegand 26/34 / 1×RS485 / 2×Кнопка доступа / 2×Датчик двери / 1×Тампер датчик вскрытия и демонтажа устройства ¦ Подключение: Устройства управления доступом / Охранные датчики / Кнопка доступа / Кодонаборник / Считыватель бесконтактных карт и меток / Эл.утройства / Эл.мех. привод / Замок / Турникет / Шлагбаум / Автоматические ворота / Боллард / Дорожный блокиратор / Освещение ¦ Статус пользователей: Активный / Неработающий / Заблокирован / Черный список / Патруль / Разовый посетитель / Принуждение к доступу / Супервайзер / Мастер инженер / и др. ¦ Управление: HIK-Central / iVMS ¦ Индикатор: Светодиод статуса связи и событий / Рабочее состояние / Питание активировано ¦ Встроенные энергонезависимые системные часы ¦ NTP Авто. синхронизация времени ¦ Протокол: TCP/IP ¦ Инсталляция: Накладной монтаж ¦ Цвет: Бежевый ¦ Применение: Внутреннее ¦ Материал: Металл ¦ Степень защиты: IP50 ¦ Питание: DC +12V ±10% 8.3A 100W ¦ Температура: -20°C...+65°C ¦ Вес: 1.92кг ¦ Размер: 450×400×100мм | 189 321 ₸ | 160 923 ₸ | 151 457 ₸
314 |  | СКУД контроллер | Hikvision | DS-K2602T | 302913795 | Блок управления и контроллер доступа на 2 зоны (контрольных пункта) ¦ Функции: Контроль и управление доступом / Несколько вариантов режима аутентификации / Разблокировка пропускного пункта ¦ Память: Встроенная 32Mb / Авто. запись сообщений, лог событий / 100'000×Учетных записей (Пользователей), (опция расширения до 200'000×Учетных записей) / 300'000×Событий, (опция расширения до 600'000×Событий) ¦ Интерфейс: Ethernet 1×RJ45 10M/100Mbps / Сигнальный 4×Вход/4×Выход / Реле 2×Выход NO/NC DC 30V 1A / 4×Wiegand 26/34 / 1×RS485 / 2×Кнопка доступа / 2×Датчик двери / 1×Тампер датчик вскрытия и демонтажа устройства ¦ Подключение: Устройства управления доступом / Охранные датчики / Кнопка доступа / Кодонаборник / Считыватель бесконтактных карт и меток / Эл.утройства / Эл.мех. привод / Замок / Турникет / Шлагбаум / Автоматические ворота / Боллард / Дорожный блокиратор / Освещение ¦ Статус пользователей: Активный / Неработающий / Заблокирован / Черный список / Патруль / Разовый посетитель / Принуждение к доступу / Супервайзер / Мастер инженер / и др. ¦ Управление: HIK-Central / iVMS ¦ Индикатор: Светодиод статуса связи и событий / Рабочее состояние / Питание активировано ¦ Встроенные энергонезависимые системные часы ¦ NTP Авто. синхронизация времени ¦ Протокол: TCP/IP ¦ Инсталляция: Накладной монтаж ¦ Цвет: Бежевый ¦ Применение: Внутреннее ¦ Материал: Металл ¦ Степень защиты: IP50 ¦ Питание: DC +12V ±10% 8.3A 100W ¦ Температура: -20°C...+65°C ¦ Вес: 1.92кг ¦ Размер: 370×345×90мм | 129 786 ₸ | 110 318 ₸ | 103 828 ₸
315 |  | СКУД контроллер | Hikvision | DS-K2604T | 302913800 | Блок управления и контроллер доступа на 4 зоны (контрольных пункта) ¦ Функции: Контроль и управление доступом / Несколько вариантов режима аутентификации / Разблокировка пропускного пункта ¦ Память: Встроенная 32Mb / Авто. запись сообщений, лог событий / 100'000×Учетных записей (Пользователей), (опция расширения до 200'000×Учетных записей) / 300'000×Событий, (опция расширения до 600'000×Событий) ¦ Интерфейс: Ethernet 1×RJ45 10M/100Mbps / Сигнальный 4×Вход/4×Выход / Реле 4×Выход NO/NC DC 30V 1A / 4×Wiegand 26/34 / 1×RS485 / 4×Кнопка доступа / 4×Датчик двери / 1×Тампер датчик вскрытия и демонтажа устройства ¦ Подключение: Устройства управления доступом / Охранные датчики / Кнопка доступа / Кодонаборник / Считыватель бесконтактных карт и меток / Эл.утройства / Эл.мех. привод / Замок / Турникет / Шлагбаум / Автоматические ворота / Боллард / Дорожный блокиратор / Освещение ¦ Статус пользователей: Активный / Неработающий / Заблокирован / Черный список / Патруль / Разовый посетитель / Принуждение к доступу / Супервайзер / Мастер инженер / и др. ¦ Управление: HIK-Central / iVMS ¦ Индикатор: Светодиод статуса связи и событий / Рабочее состояние / Питание активировано ¦ Встроенные энергонезависимые системные часы ¦ NTP Авто. синхронизация времени ¦ Протокол: TCP/IP ¦ Инсталляция: Накладной монтаж ¦ Цвет: Бежевый ¦ Применение: Внутреннее ¦ Материал: Металл ¦ Степень защиты: IP50 ¦ Питание: DC +12V ±10% 8.3A 100W ¦ Температура: -20°C...+65°C ¦ Вес: 5.45кг ¦ Размер: 370×345×90мм | 161 935 ₸ | 137 645 ₸ | 129 548 ₸
308 |  | СКУД контроллер | Hikvision | DS-K2801 | 302901271 | Блок управления и контроллер доступа на 2 зоны (контрольных пункта) ¦ Функции: Контроль и управление доступом / Несколько вариантов режима аутентификации / Разблокировка пропускного пункта ¦ Память: Встроенная 8Mb / Авто. запись сообщений, лог событий / 10'000×Учетных записей (Пользователей) / 50'000×Событий ¦ Интерфейс: Ethernet 1×RJ45 10M/100Mbps / Сигнальный 1×Вход/1×Выход / Реле 1×Выход NO/NC DC 30V 1A / 2×Wiegand 26/34 / 1×Кнопка доступа / 1×Датчик двери ¦ Подключение: Устройства управления доступом / Охранные датчики / Кнопка доступа / Кодонаборник / Считыватель бесконтактных карт и меток / Эл.утройства / Эл.мех. привод / Замок / Турникет / Шлагбаум / Автоматические ворота / Боллард / Дорожный блокиратор / Освещение ¦ Статус пользователей: Активный / Неработающий / Заблокирован / Черный список / Патруль / Разовый посетитель / Принуждение к доступу / Супервайзер / Мастер инженер / и др. ¦ Управление: HIK-Central / iVMS ¦ Индикатор: Светодиод статуса связи и событий / Ошибка данных / Питание активировано ¦ Встроенные энергонезависимые системные часы ¦ NTP Авто. синхронизация времени ¦ Протокол: TCP/IP ¦ Инсталляция: Накладной монтаж ¦ Цвет: Черный ¦ Применение: Внутреннее ¦ Материал: Металл ¦ Степень защиты: IP50 ¦ Питание: DC +12V ±10% 4.17A 50W ¦ Температура: -20°C...+65°C ¦ Вес: 3.3кг ¦ Размер: 285×237×69мм | 56 984 ₸ | 48 436 ₸ | 45 586 ₸
317 |  | СКУД контроллер | Hikvision | DS-K2802 | 302901272 | Блок управления и контроллер доступа на 2 зоны (контрольных пункта) ¦ Функции: Контроль и управление доступом / Несколько вариантов режима аутентификации / Разблокировка пропускного пункта ¦ Память: Встроенная 8Mb / Авто. запись сообщений, лог событий / 10'000×Учетных записей (Пользователей) / 50'000×Событий ¦ Интерфейс: Ethernet 1×RJ45 10M/100Mbps / Сигнальный 2×Вход/2×Выход / Реле 2×Выход NO/NC DC 30V 1A / 4×Wiegand 26/34 / 2×Кнопка доступа / 2×Датчик двери ¦ Подключение: Устройства управления доступом / Охранные датчики / Кнопка доступа / Кодонаборник / Считыватель бесконтактных карт и меток / Эл.утройства / Эл.мех. привод / Замок / Турникет / Шлагбаум / Автоматические ворота / Боллард / Дорожный блокиратор / Освещение ¦ Статус пользователей: Активный / Неработающий / Заблокирован / Черный список / Патруль / Разовый посетитель / Принуждение к доступу / Супервайзер / Мастер инженер / и др. ¦ Управление: HIK-Central / iVMS ¦ Индикатор: Светодиод статуса связи и событий / Ошибка данных / Питание активировано ¦ Встроенные энергонезависимые системные часы ¦ NTP Авто. синхронизация времени ¦ Протокол: TCP/IP ¦ Инсталляция: Накладной монтаж ¦ Цвет: Черный ¦ Применение: Внутреннее ¦ Материал: Металл ¦ Степень защиты: IP50 ¦ Питание: DC +12V ±10% 8.3A 100W ¦ Температура: -20°C...+65°C ¦ Вес: 3.32кг ¦ Размер: 285×237×69мм | 71 272 ₸ | 60 581 ₸ | 57 017 ₸
316 |  | СКУД контроллер | Hikvision | DS-K2804 | 302901273 | Блок управления и контроллер доступа на 4 зоны (контрольных пункта) ¦ Функции: Контроль и управление доступом / Несколько вариантов режима аутентификации / Разблокировка пропускного пункта ¦ Память: Встроенная 8Mb / Авто. запись сообщений, лог событий / 10'000×Учетных записей (Пользователей) / 50'000×Событий ¦ Интерфейс: Ethernet 1×RJ45 10M/100Mbps / Сигнальный 4×Вход/4×Выход / Реле 4×Выход NO/NC DC 30V 1A / 4×Wiegand 26/34 / 4×Кнопка доступа / 4×Датчик двери ¦ Подключение: Устройства управления доступом / Охранные датчики / Кнопка доступа / Кодонаборник / Считыватель бесконтактных карт и меток / Эл.утройства / Эл.мех. привод / Замок / Турникет / Шлагбаум / Автоматические ворота / Боллард / Дорожный блокиратор / Освещение ¦ Статус пользователей: Активный / Неработающий / Заблокирован / Черный список / Патруль / Разовый посетитель / Принуждение к доступу / Супервайзер / Мастер инженер / и др. ¦ Управление: HIK-Central / iVMS ¦ Индикатор: Светодиод статуса связи и событий / Ошибка данных / Питание активировано ¦ Встроенные энергонезависимые системные часы ¦ NTP Авто. синхронизация времени ¦ Протокол: TCP/IP ¦ Инсталляция: Накладной монтаж ¦ Цвет: Черный ¦ Применение: Внутреннее ¦ Материал: Металл ¦ Степень защиты: IP50 ¦ Питание: DC +12V ±10% 8.3A 100W ¦ Температура: -20°C...+65°C ¦ Вес: 3.36кг ¦ Размер: 285×237×69мм | 77 225 ₸ | 65 642 ₸ | 61 780 ₸
274 |  | СКУД Модуль | Hikvision | DS-KAB673-B | 305700848 | Периферийный модуль для терминала серии DS-K1T673 ¦ Функции: 1×Bluetooth ¦ Цвет: Черный ¦ Применение: Внутреннее ¦ Температура: -30°C...+60°C ¦ Размер: 110.5×23.7×47.7мм | 33 170 ₸ | 28 194 ₸ | 26 535 ₸
273 |  | СКУД Модуль | Hikvision | DS-KAB673-BQR | 305700849 | Периферийный модуль для терминала серии DS-K1T673 ¦ Функции: 1×Штрих код / 1×Считыватель QR-кода / 1×Bluetooth ¦ Цвет: Черный ¦ Применение: Внутреннее ¦ Температура: -30°C...+60°C ¦ Размер: 110.5×23.7×47.7мм | 55 283 ₸ | 46 990 ₸ | 44 226 ₸
272 |  | СКУД Модуль | Hikvision | DS-KAB673-FB | 305700851 | Периферийный модуль для терминала серии DS-K1T673 ¦ Функции: 1×Bluetooth / 1×Сканер отпечатков пальцев ¦ Цвет: Черный ¦ Применение: Внутреннее ¦ Температура: -30°C...+60°C ¦ Размер: 110.5×23.7×47.7мм | 55 283 ₸ | 46 990 ₸ | 44 226 ₸
271 |  | СКУД Модуль | Hikvision | DS-KAB673-FBQR | 305700850 | Периферийный модуль для терминала серии DS-K1T673 ¦ Функции: 1×Штрих код / 1×Считыватель QR-кода / 1×Bluetooth / 1×Сканер отпечатков пальцев ¦ Цвет: Черный ¦ Применение: Внутреннее ¦ Температура: -30°C...+60°C ¦ Размер: 110.5×23.7×47.7мм | 77 396 ₸ | 65 786 ₸ | 61 916 ₸
362 |  | СКУД Модуль безопасности | Hikvision | DS-K2M060 | 302901931 |  | 27 993 ₸ | 22 009 ₸ | 20 172 ₸
398 |  | СКУД Модуль безопасности | Hikvision | DS-K2M061 | 302917740 |  | 26 195 ₸ | 22 266 ₸ | 20 957 ₸
245 |  | СКУД Терминал | Hikvision | DS-K1A802AF | 302912738 | Терминал учета рабочего времени ¦ Функции: Контроль доступа / Сканер отпечатков пальцев / Кодонаборная клавиатура / Несколько режимов аутентификации / Разблокировка пропускного пункта / Информационный дисплей / Отображение кода набора скрытно "звездочками" / Информационные подсказки ¦ СКУД: Сканер отпечатков пальцев 1×Оптический / Код доступа ¦ Видео: Дисплей 2.4" (6.09см) LCD-TFT Черно-белый / Разрешение: 320×240пикс. ¦ Память: Авто. запись сообщений, отпечатков пальцев, событий / 3'000×Отпечатков пальцев / 100'000×Событий ¦ Интерфейс: Ethernet 1×RJ45 10M/100Mbps / 1×Wi-Fi 2.4GHz IEEE802.11b/g/n / Аудио 1×Динамик / 1×USB 2.0 ¦ Подключение: Устройства управления доступом / Охранные датчики / Кнопка доступа / Эл.утройства / Эл.мех. привод / Замок / Турникет / Шлагбаум / Автоматические ворота / Боллард / Дорожный блокиратор / Освещение ¦ Часовые смены: 32×Сценария ¦ Часовые расписания: 32×Сценария выходных и рабочих дней ¦ Контроль доступа: 32×Сценария ¦ Время сканирования отпечатков пальцев: <1.0сек/палец / Погрешность: ≤ 0.001% ¦ Авто. подсветка в темное время суток ¦ Облачный сервис: HIK-Connect ¦ Доступ и управление с мобильных устройств: HIK-Connect ¦ Управление: HIK-Central / HIK-Connect / iVMS / Клавиатура с кодонаборником / Сканер отпечатков пальцев ¦ Индикатор: Светодиод статуса считывателя и событий / Питание активировано ¦ Протокол: TCP/IP ¦ Инсталляция: Накладной монтаж ¦ Цвет: Черный ¦ Применение: Внутреннее ¦ Материал: Поликарбонат / ABS Пластик ¦ Степень защиты: IP42 ¦ Питание: DC +5V ±10% 1A ¦ Температура: -10°C...+55°C ¦ Вес: 0.45кг ¦ Размер: 140×155×30мм | 46 267 ₸ | 39 327 ₸ | 37 013 ₸
286 |  | СКУД Терминал | Hikvision | DS-K1T201AMF | 302917112 | Терминал контроля доступа ¦ Функции: Контроль доступа / Сканер отпечатков пальцев / Считыватель бесконтактных карт доступа / Кодонаборная клавиатура / Несколько режимов аутентификации / Разблокировка пропускного пункта / Информационный дисплей / Информационные подсказки ¦ СКУД: Сканер отпечатков пальцев 1×Оптический / Считыватель бесконтактных карт 1×Mifare 13.56Mhz / Код доступа ¦ Видео: Дисплей 2.8" (7.11см) LCD Цветной / Сенсорный экран / Разрешение: 320×240пикс. ¦ Память: 5'000×Отпечатков пальцев / 5'000×Карт доступа / 300'000×Событий ¦ Кодек: H.264/MJPEG ¦ Интерфейс: Ethernet 1×RJ45 10M/100/1000Mbps / 1×Wi-Fi 2.4GHz IEEE802.11b/g/n / Аудио 1×Динамик / Сигнальный 2×Вход/1×Выход / Реле 1×Выход NO/NC DC 30V 1A / 1×USB 2.0 / 1×Wiegand 26/34 / 1×RS485 / 1×Кнопка доступа / 1×Датчик двери / 1×Тампер датчик вскрытия и демонтажа устройства ¦ Подключение: Устройства управления доступом / Охранные датчики / Кнопка доступа / Эл.утройства / Эл.мех. привод / Замок / Турникет / Шлагбаум / Автоматические ворота / Боллард / Дорожный блокиратор / Освещение ¦ Время сканирования отпечатков пальцев: <1.0сек/палец ¦ Время считывания карт и меток: <1сек/карта / Эффективная дистанция: 0-5см. ¦ Авто. подсветка в темное время суток ¦ Smart Функции: Алгоритм глубокого обучения ¦ Облачный сервис: HIK-Connect ¦ Доступ и управление с мобильных устройств: HIK-Connect ¦ Управление: HIK-Central / HIK-Connect / iVMS / Сенсорный экран с кодонаборником / Mifare Считыватель бесконтактных карт и меток ¦ Протокол: TCP/IP/ISUP ¦ Инсталляция: Накладной монтаж ¦ Цвет: Черный/Белый ¦ Применение: Внутреннее/Наружное ¦ Материал: Аэрокосмический алюминий / Стекло / Поликарбонат / ABS Пластик ¦ Степень защиты: IP65 ¦ Питание: DC +12V ±10% 2A ¦ Температура: -30°C...+60°C ¦ Размер: 137×142×35мм | 105 972 ₸ | 90 076 ₸ | 84 778 ₸
92 |  | СКУД Терминал | Hikvision | DS-K1T341AMF | 302915633 | Терминал контроля доступа ¦ Функции: Контроль доступа / Распознавание лиц / Сканер отпечатков пальцев / Считыватель бесконтактных карт доступа / Сенсорная кодонаборная клавиатура / Считывание QR-Кода / Несколько режимов аутентификации / Разблокировка пропускного пункта / Информационный дисплей / Отображение кода набора / Информационные подсказки ¦ СКУД: Система распознавания лиц 1×FRT 3D, двойная технология / Сканер отпечатков пальцев 1×Оптический / Считыватель бесконтактных карт 1×Mifare 13.56Mhz / Код доступа / QR-Код ¦ Видео: Дисплей 4.3" (10.92см) LCD Цветной / Сенсорный экран / Разрешение: 480×800пикс. / Камера цветная 2×2.0МР 1280×720@30к/с ¦ Память: 3'000×Лиц / 3'000×Отпечатков пальцев / 3'000×Карт доступа / 150'000×Событий ¦ Кодек: H.264/MJPEG ¦ Интерфейс: Ethernet 1×RJ45 10M/100/1000Mbps / Аудио 1×Микрофон/1×Динамик / Реле 1×Выход NO/NC DC 30V 1A / 1×USB 2.0 / 1×Wiegand 26/34 / 1×RS485 / 1×Кнопка доступа / 1×Датчик двери / 1×Тампер датчик вскрытия и демонтажа устройства ¦ Подключение: Устройства управления доступом / Охранные датчики / Кнопка доступа / Эл.утройства / Эл.мех. привод / Замок / Турникет / Шлагбаум / Автоматические ворота / Боллард / Дорожный блокиратор / Освещение ¦ Объектив: Фиксированный f2.8мм / Угол обзора 108.0° ¦ Подсветка: Авто. ИК до 7м. / Авто. белая до 3м. ¦ День/Ночь ¦ ИК Фильтр ¦ DNR Подавление Видео-Шумов ¦ WDR 120дБ Широкий динамический диапазон ¦ BLC Компенсация засветки ¦ AGC Авто. Регулировка усиления ¦ Время распознавания лиц: <0.2сек/лицо / Эффективная дистанция: 0.3-1.5м. / Точность распознавания лиц: >99% ¦ Время сканирования отпечатков пальцев: <1сек/палец / Точность распознавания отпечатков пальцев: >98% ¦ Время считывания карт и меток: <1сек/карта / Эффективная дистанция: 0-3см. ¦ Авто. подсветка в темное время суток ¦ Smart Функции: Алгоритм глубокого обучения ¦ Облачный сервис: HIK-Connect ¦ Доступ и управление с мобильных устройств: HIK-Connect ¦ Управление: HIK-Central / HIK-Connect / iVMS / Сенсорный экран с кодонаборником / Mifare Считыватель бесконтактных карт и меток / Сканер отпечатков пальцев / Распознавание лиц ¦ Протокол: TCP/IP/RTSP ¦ Инсталляция: Накладной монтаж ¦ Цвет: Черный/Серый/Серебристый ¦ Применение: Внутреннее/Наружное ¦ Материал: Аэрокосмический алюминий / Стекло / Поликарбонат / ABS Пластик ¦ Степень защиты: IP65 ¦ Питание: DC +12V ±10% 2A 24W ¦ Температура: -30°C...+60°C ¦ Вес: 0.86кг ¦ Размер: 172.5×83.2×22.7мм | 129 786 ₸ | 110 318 ₸ | 103 828 ₸
285 |  | СКУД Терминал | Hikvision | DS-K1T342DWX | 302918463 | Терминал контроля доступа ¦ Функции: Контроль доступа / Распознавание лиц / Считыватель бесконтактных карт доступа / Сенсорная кодонаборная клавиатура / Несколько режимов аутентификации / Разблокировка пропускного пункта / Информационный дисплей / Отображение кода набора / Информационные подсказки ¦ СКУД: Система распознавания лиц 1×FRT 3D, двойная технология / Считыватель бесконтактных карт 1×Mifare 13.56Mhz / Код доступа ¦ Видео: Дисплей 4.3" (10.92см) LCD Цветной / Сенсорный экран / Разрешение: 480×272пикс. / Камера цветная 2×2.0МР 1920×1080@30к/с ¦ Память: 1'500×Лиц / 3'000×Карт доступа / 150'000×Событий ¦ Кодек: H.264/MJPEG ¦ Интерфейс: Ethernet 1×RJ45 10M/100Mbps / 1×Wi-Fi 2.4GHz IEEE802.11b/g/n / Аудио 1×Микрофон/1×Динамик / Реле 1×Выход NO/NC DC 30V 1A / 1×USB 2.0 / 1×Wiegand 26/34 / 1×RS485 / 1×Кнопка доступа / 1×Датчик двери / 1×Тампер датчик вскрытия и демонтажа устройства ¦ Подключение: Устройства управления доступом / Охранные датчики / Кнопка доступа / Эл.утройства / Эл.мех. привод / Замок / Турникет / Шлагбаум / Автоматические ворота / Боллард / Дорожный блокиратор / Освещение ¦ Время распознавания лиц: <0.2сек/лицо / Эффективная дистанция: 0.3-1.5м. / Точность распознавания лиц: >99% ¦ Время считывания карт и меток: <1сек/карта / Эффективная дистанция: 0-3см. ¦ Авто. подсветка в темное время суток ¦ Smart Функции: Алгоритм глубокого обучения ¦ Облачный сервис: HIK-Connect ¦ Доступ и управление с мобильных устройств: HIK-Connect ¦ Управление: HIK-Central / HIK-Connect / iVMS / Сенсорный экран с кодонаборником / Mifare Считыватель бесконтактных карт и меток / Распознавание лиц ¦ Протокол: TCP/IP/RTSP ¦ Инсталляция: Накладной монтаж ¦ Цвет: Черный ¦ Применение: Внутреннее ¦ Материал: Аэрокосмический алюминий / Стекло / Поликарбонат / ABS Пластик ¦ Степень защиты: IP65 ¦ Питание: DC +12-24V ±10% 1A ¦ Температура: -30°C...+60°C ¦ Размер: 91.3×181.3×24.5мм | 114 988 ₸ | 97 739 ₸ | 91 990 ₸
276 |  | СКУД Терминал | Hikvision | DS-K1T342DX | 302918461 | Терминал контроля доступа ¦ Функции: Контроль доступа / Распознавание лиц / Считыватель бесконтактных карт доступа / Сенсорная кодонаборная клавиатура / Несколько режимов аутентификации / Разблокировка пропускного пункта / Информационный дисплей / Отображение кода набора / Информационные подсказки ¦ СКУД: Система распознавания лиц 1×FRT 3D, двойная технология / Считыватель бесконтактных карт 1×Mifare 13.56Mhz / Код доступа ¦ Видео: Дисплей 4.3" (10.92см) LCD Цветной / Сенсорный экран / Разрешение: 480×272пикс. / Камера цветная 2×2.0МР 1920×1080@30к/с ¦ Память: 1'500×Лиц / 3'000×Карт доступа / 150'000×Событий ¦ Кодек: H.264/MJPEG ¦ Интерфейс: Ethernet 1×RJ45 10M/100Mbps / Аудио 1×Микрофон/1×Динамик / Реле 1×Выход NO/NC DC 30V 1A / 1×USB 2.0 / 1×Wiegand 26/34 / 1×RS485 / 1×Кнопка доступа / 1×Датчик двери / 1×Тампер датчик вскрытия и демонтажа устройства ¦ Подключение: Устройства управления доступом / Охранные датчики / Кнопка доступа / Эл.утройства / Эл.мех. привод / Замок / Турникет / Шлагбаум / Автоматические ворота / Боллард / Дорожный блокиратор / Освещение ¦ Время распознавания лиц: <0.2сек/лицо / Эффективная дистанция: 0.3-1.5м. / Точность распознавания лиц: >99% ¦ Время считывания карт и меток: <1сек/карта / Эффективная дистанция: 0-3см. ¦ Авто. подсветка в темное время суток ¦ Smart Функции: Алгоритм глубокого обучения ¦ Облачный сервис: HIK-Connect ¦ Доступ и управление с мобильных устройств: HIK-Connect ¦ Управление: HIK-Central / HIK-Connect / iVMS / Сенсорный экран с кодонаборником / Mifare Считыватель бесконтактных карт и меток / Распознавание лиц ¦ Протокол: TCP/IP/RTSP ¦ Инсталляция: Накладной монтаж ¦ Цвет: Черный ¦ Применение: Внутреннее ¦ Материал: Аэрокосмический алюминий / Стекло / Поликарбонат / ABS Пластик ¦ Степень защиты: IP65 ¦ Питание: DC +12-24V ±10% 1A ¦ Температура: -30°C...+60°C ¦ Размер: 91.3×181.3×24.5мм | 109 544 ₸ | 93 113 ₸ | 87 636 ₸
275 |  | СКУД Терминал | Hikvision | DS-K1T342MFWX | 302918449 | Терминал контроля доступа ¦ Функции: Контроль доступа / Распознавание лиц / Сканер отпечатков пальцев / Считыватель бесконтактных карт доступа / Сенсорная кодонаборная клавиатура / Несколько режимов аутентификации / Разблокировка пропускного пункта / Информационный дисплей / Отображение кода набора / Информационные подсказки ¦ СКУД: Система распознавания лиц 1×FRT 3D, двойная технология / Сканер отпечатков пальцев 1×Оптический / Считыватель бесконтактных карт 1×Mifare 13.56Mhz / Код доступа ¦ Видео: Дисплей 4.3" (10.92см) LCD Цветной / Сенсорный экран / Разрешение: 480×272пикс. / Камера цветная 2×2.0МР 1920×1080@30к/с ¦ Память: 1'500×Лиц / 3'000×Отпечатков пальцев / 3'000×Карт доступа / 150'000×Событий ¦ Кодек: H.264/MJPEG ¦ Интерфейс: Ethernet 1×RJ45 10M/100Mbps / 1×Wi-Fi 2.4GHz IEEE802.11b/g/n / Аудио 1×Микрофон/1×Динамик / Реле 1×Выход NO/NC DC 30V 1A / 1×USB 2.0 / 1×Wiegand 26/34 / 1×RS485 / 1×Кнопка доступа / 1×Датчик двери / 1×Тампер датчик вскрытия и демонтажа устройства ¦ Подключение: Устройства управления доступом / Охранные датчики / Кнопка доступа / Эл.утройства / Эл.мех. привод / Замок / Турникет / Шлагбаум / Автоматические ворота / Боллард / Дорожный блокиратор / Освещение ¦ Время распознавания лиц: <0.2сек/лицо / Эффективная дистанция: 0.3-1.5м. / Точность распознавания лиц: >99% ¦ Время сканирования отпечатков пальцев: <1сек/палец / Точность распознавания отпечатков пальцев: >98% ¦ Время считывания карт и меток: <1сек/карта / Эффективная дистанция: 0-3см. ¦ Авто. подсветка в темное время суток ¦ Smart Функции: Алгоритм глубокого обучения ¦ Облачный сервис: HIK-Connect ¦ Доступ и управление с мобильных устройств: HIK-Connect ¦ Управление: HIK-Central / HIK-Connect / iVMS / Сенсорный экран с кодонаборником / Mifare Считыватель бесконтактных карт и меток / Сканер отпечатков пальцев / Распознавание лиц ¦ Протокол: TCP/IP/RTSP ¦ Инсталляция: Накладной монтаж ¦ Цвет: Черный ¦ Применение: Внутреннее ¦ Материал: Аэрокосмический алюминий / Стекло / Поликарбонат / ABS Пластик ¦ Степень защиты: IP65 ¦ Питание: DC +12V ±10% 1A ¦ Температура: -30°C...+60°C ¦ Размер: 91.3×181.3×24.5мм | 109 544 ₸ | 93 113 ₸ | 87 636 ₸
284 |  | СКУД Терминал | Hikvision | DS-K1T342MFX | 302918453 | Терминал контроля доступа ¦ Функции: Контроль доступа / Распознавание лиц / Сканер отпечатков пальцев / Считыватель бесконтактных карт доступа / Сенсорная кодонаборная клавиатура / Несколько режимов аутентификации / Разблокировка пропускного пункта / Информационный дисплей / Отображение кода набора / Информационные подсказки ¦ СКУД: Система распознавания лиц 1×FRT 3D, двойная технология / Сканер отпечатков пальцев 1×Оптический / Считыватель бесконтактных карт 1×Mifare 13.56Mhz / Код доступа ¦ Видео: Дисплей 4.3" (10.92см) LCD Цветной / Сенсорный экран / Разрешение: 480×272пикс. / Камера цветная 2×2.0МР 1920×1080@30к/с ¦ Память: 1'500×Лиц / 3'000×Отпечатков пальцев / 3'000×Карт доступа / 150'000×Событий ¦ Кодек: H.264/MJPEG ¦ Интерфейс: Ethernet 1×RJ45 10M/100Mbps / Аудио 1×Микрофон/1×Динамик / Реле 1×Выход NO/NC DC 30V 1A / 1×USB 2.0 / 1×Wiegand 26/34 / 1×RS485 / 1×Кнопка доступа / 1×Датчик двери / 1×Тампер датчик вскрытия и демонтажа устройства ¦ Подключение: Устройства управления доступом / Охранные датчики / Кнопка доступа / Эл.утройства / Эл.мех. привод / Замок / Турникет / Шлагбаум / Автоматические ворота / Боллард / Дорожный блокиратор / Освещение ¦ Время распознавания лиц: <0.2сек/лицо / Эффективная дистанция: 0.3-1.5м. / Точность распознавания лиц: >99% ¦ Время сканирования отпечатков пальцев: <1сек/палец / Точность распознавания отпечатков пальцев: >98% ¦ Время считывания карт и меток: <1сек/карта / Эффективная дистанция: 0-3см. ¦ Авто. подсветка в темное время суток ¦ Smart Функции: Алгоритм глубокого обучения ¦ Облачный сервис: HIK-Connect ¦ Доступ и управление с мобильных устройств: HIK-Connect ¦ Управление: HIK-Central / HIK-Connect / iVMS / Сенсорный экран с кодонаборником / Mifare Считыватель бесконтактных карт и меток / Сканер отпечатков пальцев / Распознавание лиц ¦ Протокол: TCP/IP/RTSP ¦ Инсталляция: Накладной монтаж ¦ Цвет: Черный ¦ Применение: Внутреннее ¦ Материал: Аэрокосмический алюминий / Стекло / Поликарбонат / ABS Пластик ¦ Степень защиты: IP65 ¦ Питание: DC +12V ±10% 1A ¦ Температура: -30°C...+60°C ¦ Размер: 91.3×181.3×24.5мм | 103 931 ₸ | 88 341 ₸ | 83 144 ₸
283 |  | СКУД Терминал | Hikvision | DS-K1T342MX | 302918437 | Терминал контроля доступа ¦ Функции: Контроль доступа / Распознавание лиц / Считыватель бесконтактных карт доступа / Сенсорная кодонаборная клавиатура / Несколько режимов аутентификации / Разблокировка пропускного пункта / Информационный дисплей / Отображение кода набора / Информационные подсказки ¦ СКУД: Система распознавания лиц 1×FRT 3D, двойная технология / Считыватель бесконтактных карт 1×Mifare 13.56Mhz / Код доступа ¦ Видео: Дисплей 4.3" (10.92см) LCD Цветной / Сенсорный экран / Разрешение: 480×272пикс. / Камера цветная 2×2.0МР 1920×1080@30к/с ¦ Память: 1'500×Лиц / 3'000×Карт доступа / 150'000×Событий ¦ Кодек: H.264/MJPEG ¦ Интерфейс: Ethernet 1×RJ45 10M/100Mbps / Аудио 1×Микрофон/1×Динамик / Реле 1×Выход NO/NC DC 30V 1A / 1×USB 2.0 / 1×Wiegand 26/34 / 1×RS485 / 1×Кнопка доступа / 1×Датчик двери / 1×Тампер датчик вскрытия и демонтажа устройства ¦ Подключение: Устройства управления доступом / Охранные датчики / Кнопка доступа / Эл.утройства / Эл.мех. привод / Замок / Турникет / Шлагбаум / Автоматические ворота / Боллард / Дорожный блокиратор / Освещение ¦ Время распознавания лиц: <0.2сек/лицо / Эффективная дистанция: 0.3-1.5м. / Точность распознавания лиц: >99% ¦ Время считывания карт и меток: <1сек/карта / Эффективная дистанция: 0-3см. ¦ Авто. подсветка в темное время суток ¦ Smart Функции: Алгоритм глубокого обучения ¦ Облачный сервис: HIK-Connect ¦ Доступ и управление с мобильных устройств: HIK-Connect ¦ Управление: HIK-Central / HIK-Connect / iVMS / Сенсорный экран с кодонаборником / Mifare Считыватель бесконтактных карт и меток / Распознавание лиц ¦ Протокол: TCP/IP/RTSP ¦ Инсталляция: Накладной монтаж ¦ Цвет: Черный ¦ Применение: Внутреннее ¦ Материал: Аэрокосмический алюминий / Стекло / Поликарбонат / ABS Пластик ¦ Степень защиты: IP65 ¦ Питание: DC +12V ±10% 1A ¦ Температура: -30°C...+60°C ¦ Размер: 91.3×181.3×24.5мм | 92 875 ₸ | 78 943 ₸ | 74 300 ₸
278 |  | СКУД Терминал | Hikvision | DS-K1T343M(L) | 302918987 | Терминал контроля доступа ¦ Функции: Контроль доступа / Распознавание лиц / Считыватель бесконтактных карт доступа / Сенсорная кодонаборная клавиатура / Несколько режимов аутентификации / Разблокировка пропускного пункта / Информационный дисплей / Информационные подсказки ¦ СКУД: Система распознавания лиц 1×FRT 3D, двойная технология / Считыватель бесконтактных карт 1×Mifare 13.56Mhz / Код доступа ¦ Видео: Дисплей 4.3" (10.92см) LCD Цветной / Сенсорный экран / Разрешение: 480×272пикс. / Камера цветная 2×2.0МР 1920×1080@30к/с ¦ Память: 300×Лиц / 300×Карт доступа / 150'000×Событий ¦ Кодек: H.264/MJPEG ¦ Интерфейс: Ethernet 1×RJ45 10M/100Mbps / Реле 1×Выход NO/NC DC 30V 1A / 1×USB 2.0 / 1×Wiegand / 1×RS485 / 1×Кнопка доступа / 1×Датчик двери / 1×Тампер датчик вскрытия и демонтажа устройства ¦ Подключение: Устройства управления доступом / Кнопка доступа / Эл.утройства / Эл.мех. привод / Замок / Турникет / Освещение ¦ Время распознавания лиц: <0.2сек/лицо / Эффективная дистанция: 0.3-1.5м. / Точность распознавания лиц: >99% ¦ Время считывания карт и меток: <1сек/карта / Эффективная дистанция: 0-3см. ¦ Авто. подсветка в темное время суток ¦ Smart Функции: Алгоритм глубокого обучения ¦ Облачный сервис: HIK-Connect ¦ Доступ с мобильных устройств ¦ Управление: HIK-Central / HIK-Connect / iVMS / Сенсорный экран с кодонаборником / Mifare Считыватель бесконтактных карт и меток / Распознавание лиц ¦ Протокол: TCP/IP ¦ Инсталляция: Накладной монтаж ¦ Цвет: Черный ¦ Кронштейн: Настенный / Настольный (в комплекте) ¦ Применение: Внутреннее ¦ Степень защиты: IP65 ¦ Питание: DC +12V ±10% 1A (адаптер в комплекте) ¦ Температура: -10°C...+40°C ¦ Размер: Ø118.4×21.8мм | 49 999 ₸ | 49 900 ₸ | 44 890 ₸
289 |  | СКУД Терминал | Hikvision | DS-K1T501SF/WIFI | 302903657 | Терминал контроля доступа ¦ Функции: Контроль доступа / Распознавание лиц / Сканер отпечатков пальцев / Считыватель бесконтактных карт доступа / Кодонаборная клавиатура / Считывание QR-Кода / Несколько режимов аутентификации / Разблокировка пропускного пункта / Информационные подсказки ¦ СКУД: Система распознавания лиц 1×FRT 3D, двойная технология / Сканер отпечатков пальцев 1×Биометрический / Считыватель бесконтактных карт 1×Mifare 13.56Mhz / QR-Код ¦ Видео: Камера цветная 2.0МР 1980×1080@30к/с ¦ Память: 5'000×Отпечатков пальцев / 50'000×Карт доступа / 200'000×Событий ¦ Кодек: H.264/MJPEG ¦ Интерфейс: 1×Wi-Fi 2.4GHz IEEE802.11b/g/n / Аудио 1×Микрофон/1×Динамик / Реле 1×Выход NO/NC DC 30V 1A / 1×USB 2.0 / 1×Wiegand 26/34 / 1×RS485 / 1×Кнопка доступа / 1×Датчик двери / 2×Тампер датчик вскрытия и демонтажа устройства ¦ Подключение: Устройства управления доступом / Охранные датчики / Кнопка доступа / Эл.утройства / Эл.мех. привод / Замок / Турникет / Шлагбаум / Автоматические ворота / Боллард / Дорожный блокиратор / Освещение ¦ День/Ночь ¦ ИК Фильтр ¦ DNR Подавление Видео-Шумов ¦ WDR 120дБ Широкий динамический диапазон ¦ BLC Компенсация засветки ¦ AGC Авто. Регулировка усиления ¦ Время сканирования отпечатков пальцев: <1.5сек/палец / Точность распознавания отпечатков пальцев: >98% ¦ Время считывания карт и меток: <1сек/карта / Эффективная дистанция: 0-3см. ¦ Авто. подсветка в темное время суток ¦ Smart Функции: Алгоритм глубокого обучения ¦ Облачный сервис: HIK-Connect ¦ Доступ и управление с мобильных устройств: HIK-Connect ¦ Управление: HIK-Central / HIK-Connect / iVMS / Сенсорный экран с кодонаборником / Mifare Считыватель бесконтактных карт и меток / Сканер отпечатков пальцев / Распознавание лиц ¦ Протокол: TCP/IP/RTSP ¦ Инсталляция: Накладной монтаж ¦ Цвет: Черный/Серый ¦ Применение: Внутреннее/Наружное ¦ Материал: Металл / Стекло ¦ Степень защиты: IP65 ¦ Питание: DC +12V ±10% 1A 12W ¦ Температура: -40°C...+70°C ¦ Вес: 0.85кг ¦ Размер: 218×78×41мм | 138 413 ₸ | 117 651 ₸ | 99 739 ₸
282 |  | СКУД Терминал | Hikvision | DS-K1T673DWX | 302918282 | Терминал контроля доступа ¦ Функции: Контроль доступа / Распознавание лиц / Модуль отпечатков пальцев (опция) / Считыватель бесконтактных карт доступа / Сенсорная кодонаборная клавиатура / Несколько режимов аутентификации / Разблокировка пропускного пункта / Информационный дисплей / Отображение кода набора / Информационные подсказки ¦ СКУД: Система распознавания лиц 1×FRT 3D, двойная технология / Модуль отпечатков пальцев 1×Оптический (опция) / Считыватель бесконтактных карт 1×Mifare 13.56Mhz (DESfire, Felica) / Код доступа ¦ Видео: Дисплей 7.0" (17.78см) LCD Цветной / Сенсорный экран / Разрешение: 600×1024пикс. / Камера цветная 2×2.0МР 1920×1080@30к/с ¦ Память: 10'000×Лиц / 10'000×Отпечатков пальцев (опция) / 50'000×Карт доступа / 150'000×Событий ¦ Кодек: H.264/MJPEG ¦ Интерфейс: Ethernet 1×RJ45 10M/100/1000Mbps / 1×Wi-Fi 2.4GHz IEEE802.11b/g/n / Аудио 1×Микрофон/1×Динамик/1×Выход / Реле 1×Выход NO/NC DC 30V 1A / 1×USB 2.0 / 1×Wiegand 26/34 / 1×RS485 / 1×Кнопка доступа / 1×Датчик двери / 1×Тампер датчик вскрытия и демонтажа устройства ¦ Подключение: Устройства управления доступом / Охранные датчики / Кнопка доступа / Эл.утройства / Эл.мех. привод / Замок / Турникет / Шлагбаум / Автоматические ворота / Боллард / Дорожный блокиратор / Освещение ¦ Время распознавания лиц: <0.2сек/лицо / Эффективная дистанция: 0.3-3м. / Точность распознавания лиц: >99% ¦ Время считывания карт и меток: <1сек/карта / Эффективная дистанция: 0-3см. ¦ Авто. подсветка в темное время суток ¦ Smart Функции: Алгоритм глубокого обучения ¦ Облачный сервис: HIK-Connect ¦ Доступ и управление с мобильных устройств: HIK-Connect ¦ Управление: HIK-Central / HIK-Connect / iVMS / Сенсорный экран с кодонаборником / Mifare Считыватель бесконтактных карт и меток / Модуль отпечатков пальцев (опция) / Распознавание лиц ¦ Протокол: TCP/IP/RTSP ¦ Инсталляция: Накладной монтаж ¦ Цвет: Черный ¦ Применение: Внутреннее ¦ Материал: Аэрокосмический алюминий / Стекло / Поликарбонат / ABS Пластик ¦ Степень защиты: IP65 ¦ Питание: DC +12…24V ±10% 2A ¦ Температура: -30°C...+60°C ¦ Размер: 110.5×209.2×24мм | 247 496 ₸ | 210 371 ₸ | 197 996 ₸
281 |  | СКУД Терминал | Hikvision | DS-K1T673DX | 302918281 | Терминал контроля доступа ¦ Функции: Контроль доступа / Распознавание лиц / Модуль отпечатков пальцев (опция) / Считыватель бесконтактных карт доступа / Сенсорная кодонаборная клавиатура / Несколько режимов аутентификации / Разблокировка пропускного пункта / Информационный дисплей / Отображение кода набора / Информационные подсказки ¦ СКУД: Система распознавания лиц 1×FRT 3D, двойная технология / Модуль отпечатков пальцев 1×Оптический (опция) / Считыватель бесконтактных карт 1×Mifare 13.56Mhz (DESfire, Felica) / Код доступа ¦ Видео: Дисплей 7.0" (17.78см) LCD Цветной / Сенсорный экран / Разрешение: 600×1024пикс. / Камера цветная 2×2.0МР 1920×1080@30к/с ¦ Память: 10'000×Лиц / 10'000×Отпечатков пальцев (опция) / 50'000×Карт доступа / 150'000×Событий ¦ Кодек: H.264/MJPEG ¦ Интерфейс: Ethernet 1×RJ45 10M/100/1000Mbps / Аудио 1×Микрофон/1×Динамик/1×Выход / Реле 1×Выход NO/NC DC 30V 1A / 1×USB 2.0 / 1×Wiegand 26/34 / 1×RS485 / 1×Кнопка доступа / 1×Датчик двери / 1×Тампер датчик вскрытия и демонтажа устройства ¦ Подключение: Устройства управления доступом / Охранные датчики / Кнопка доступа / Эл.утройства / Эл.мех. привод / Замок / Турникет / Шлагбаум / Автоматические ворота / Боллард / Дорожный блокиратор / Освещение ¦ Время распознавания лиц: <0.2сек/лицо / Эффективная дистанция: 0.3-3м. / Точность распознавания лиц: >99% ¦ Время считывания карт и меток: <1сек/карта / Эффективная дистанция: 0-3см. ¦ Авто. подсветка в темное время суток ¦ Smart Функции: Алгоритм глубокого обучения ¦ Облачный сервис: HIK-Connect ¦ Доступ и управление с мобильных устройств: HIK-Connect ¦ Управление: HIK-Central / HIK-Connect / iVMS / Сенсорный экран с кодонаборником / Mifare Считыватель бесконтактных карт и меток / Модуль отпечатков пальцев (опция) / Распознавание лиц ¦ Протокол: TCP/IP/RTSP ¦ Инсталляция: Накладной монтаж ¦ Цвет: Черный ¦ Применение: Внутреннее ¦ Материал: Аэрокосмический алюминий / Стекло / Поликарбонат / ABS Пластик ¦ Степень защиты: IP65 ¦ Питание: DC +12…24V ±10% 2A ¦ Температура: -30°C...+60°C ¦ Размер: 110.5×209.2×24мм | 236 439 ₸ | 200 973 ₸ | 189 151 ₸
280 |  | СКУД Терминал | Hikvision | DS-K1T673TDWX | 302918167 | Терминал контроля доступа ¦ Функции: Контроль доступа / Распознавание лиц / Модуль отпечатков пальцев (опция) / Считыватель бесконтактных карт доступа / Сенсорная кодонаборная клавиатура / Несколько режимов аутентификации / Разблокировка пропускного пункта / Информационный дисплей / Отображение кода набора / Информационные подсказки ¦ СКУД: Система распознавания лиц 1×FRT 3D, двойная технология / Модуль отпечатков пальцев 1×Оптический (опция) / Считыватель бесконтактных карт 1×Mifare 13.56Mhz (DESfire, Felica) / Код доступа ¦ Видео: Дисплей 7.0" (17.78см) LCD Цветной / Сенсорный экран / Разрешение: 600×1024пикс. / Камера цветная 2×2.0МР 1920×1080@30к/с ¦ Память: 100'000×Лиц / 10'000×Отпечатков пальцев (опция) / 500'000×Карт доступа / 150'000×Событий ¦ Кодек: H.264/MJPEG ¦ Интерфейс: Ethernet 1×RJ45 10M/100/1000Mbps / 1×Wi-Fi 2.4GHz IEEE802.11b/g/n / Аудио 1×Микрофон/1×Динамик/1×Выход / Реле 1×Выход NO/NC DC 30V 1A / 1×USB 2.0 (для модуля) / 1×Wiegand 26/34 / 1×RS485 / 1×Кнопка доступа / 1×Датчик двери / 1×Тампер датчик вскрытия и демонтажа устройства ¦ Подключение: Устройства управления доступом / Охранные датчики / Кнопка доступа / Эл.утройства / Эл.мех. привод / Замок / Турникет / Шлагбаум / Автоматические ворота / Боллард / Дорожный блокиратор / Освещение ¦ Время распознавания лиц: <0.2сек/лицо / Эффективная дистанция: 0.3-3м. / Точность распознавания лиц: >99% ¦ Время считывания карт и меток: <1сек/карта / Эффективная дистанция: 0-3см. ¦ Авто. подсветка в темное время суток ¦ Smart Функции: Алгоритм глубокого обучения ¦ Облачный сервис: HIK-Connect ¦ Доступ и управление с мобильных устройств: HIK-Connect ¦ Управление: HIK-Central / HIK-Connect / iVMS / Сенсорный экран с кодонаборником / Mifare Считыватель бесконтактных карт и меток / Модуль отпечатков пальцев (опция) / Распознавание лиц ¦ Протокол: TCP/IP/RTSP ¦ Инсталляция: Накладной монтаж ¦ Цвет: Черный ¦ Применение: Внутреннее ¦ Материал: Аэрокосмический алюминий / Стекло / Поликарбонат / ABS Пластик ¦ Степень защиты: IP65 ¦ Питание: DC +12…24V ±10% 2A ¦ Температура: -30°C...+60°C ¦ Размер: 110.5×209.2×24мм | 450 255 ₸ | 382 716 ₸ | 360 203 ₸
279 |  | СКУД Терминал | Hikvision | DS-K1T673TDX | 302918273 | Терминал контроля доступа ¦ Функции: Контроль доступа / Распознавание лиц / Модуль отпечатков пальцев (опция) / Считыватель бесконтактных карт доступа / Сенсорная кодонаборная клавиатура / Несколько режимов аутентификации / Разблокировка пропускного пункта / Информационный дисплей / Отображение кода набора / Информационные подсказки ¦ СКУД: Система распознавания лиц 1×FRT 3D, двойная технология / Модуль отпечатков пальцев 1×Оптический (опция) / Считыватель бесконтактных карт 1×Mifare 13.56Mhz (DESfire, Felica) / Код доступа ¦ Видео: Дисплей 7.0" (17.78см) LCD Цветной / Сенсорный экран / Разрешение: 600×1024пикс. / Камера цветная 2×2.0МР 1920×1080@30к/с ¦ Память: 100'000×Лиц / 10'000×Отпечатков пальцев (опция) / 500'000×Карт доступа / 150'000×Событий ¦ Кодек: H.264/MJPEG ¦ Интерфейс: Ethernet 1×RJ45 10M/100/1000Mbps / Аудио 1×Микрофон/1×Динамик/1×Выход / Реле 1×Выход NO/NC DC 30V 1A / 1×USB 2.0 (для модуля) / 1×Wiegand 26/34 / 1×RS485 / 1×Кнопка доступа / 1×Датчик двери / 1×Тампер датчик вскрытия и демонтажа устройства ¦ Подключение: Устройства управления доступом / Охранные датчики / Кнопка доступа / Эл.утройства / Эл.мех. привод / Замок / Турникет / Шлагбаум / Автоматические ворота / Боллард / Дорожный блокиратор / Освещение ¦ Время распознавания лиц: <0.2сек/лицо / Эффективная дистанция: 0.3-3м. / Точность распознавания лиц: >99% ¦ Время считывания карт и меток: <1сек/карта / Эффективная дистанция: 0-3см. ¦ Авто. подсветка в темное время суток ¦ Smart Функции: Алгоритм глубокого обучения ¦ Облачный сервис: HIK-Connect ¦ Доступ и управление с мобильных устройств: HIK-Connect ¦ Управление: HIK-Central / HIK-Connect / iVMS / Сенсорный экран с кодонаборником / Mifare Считыватель бесконтактных карт и меток / Модуль отпечатков пальцев (опция) / Распознавание лиц ¦ Протокол: TCP/IP/RTSP ¦ Инсталляция: Накладной монтаж ¦ Цвет: Черный ¦ Применение: Внутреннее ¦ Материал: Аэрокосмический алюминий / Стекло / Поликарбонат / ABS Пластик ¦ Степень защиты: IP65 ¦ Питание: DC +12…24V ±10% 2A ¦ Температура: -30°C...+60°C ¦ Размер: 110.5×209.2×24мм | 439 198 ₸ | 373 318 ₸ | 351 358 ₸
269 |  | СКУД Терминал | Hikvision | DS-K1T690M-E1 | 302918360 | Терминал контроля доступа ¦ ОС: Android 7.1 ¦ Функции: Контроль доступа / Распознавание лиц / Считыватель бесконтактных карт доступа / Сенсорная кодонаборная клавиатура / Несколько режимов аутентификации / Разблокировка пропускного пункта / Информационный дисплей / Отображение кода набора / Аудио двухстороннее переговорное устройство / Информационные подсказки ¦ СКУД: Система распознавания лиц 1×FRT 3D, двойная технология / Считыватель бесконтактных карт 1×Mifare 13.56Mhz / Код доступа ¦ Видео: Дисплей 15.6" (39.62см) LCD Цветной / Сенсорный экран / Распознавание жестов / Разрешение: 1920×1080пикс. / Камера цветная 2×2.0МР 1920×1080@30к/с ¦ Память: 100'000×Лиц / 100'000×Карт доступа / 150'000×Событий ¦ Кодек: H.264/MJPEG ¦ Интерфейс: Ethernet 2×RJ45 10M/100/1000Mbps / Аудио 1×Микрофон/1×Динамик / Сигнальный 2×Вход/1×Выход / Реле 1×Выход NO/NC DC 30V 1A / 1×USB 2.0 / 1×Wiegand / 1×RS485 / 1×Кнопка доступа / 1×Датчик двери / 1×Тампер датчик вскрытия и демонтажа устройства ¦ Подключение: Устройства управления доступом / Охранные датчики / Кнопка доступа / Эл.утройства / Эл.мех. привод / Замок / Турникет / Шлагбаум / Автоматические ворота / Боллард / Дорожный блокиратор / Освещение ¦ Подавление Аудио шумов и эхо ¦ Время распознавания лиц: <0.2сек/лицо / Эффективная дистанция: 0.3-3.0м. / Точность распознавания лиц: >99% ¦ Время считывания карт и меток: <1сек/карта / Эффективная дистанция: 0-5см. ¦ Авто. подсветка в темное время суток ¦ Smart Функции: Алгоритм глубокого обучения ¦ Меню: GUI Мультиязыковое ¦ Облачный сервис: HIK-Connect ¦ Доступ и управление с мобильных устройств: HIK-Connect ¦ Управление: HIK-Central / HIK-Connect / iVMS / WEB Клиент / Сенсорный экран с кодонаборником / Mifare Считыватель бесконтактных карт и меток / Распознавание лиц ¦ Протокол: TCP/IP/RTSP/ISAPI/ISUP ¦ Инсталляция: Накладной монтаж ¦ Цвет: Черный/Серый ¦ Материал: Аэрокосмический алюминий / Стекло / Поликарбонат / ABS Пластик ¦ Степень защиты: IP65 ¦ Питание: DC 12~24V 4A / PoE IEEE 802.3at ¦ Температура: -30°C...+60°C ¦ Размер: 432×251×35мм | 663 390 ₸ | 563 882 ₸ | 530 711 ₸
205 |  | СКУД Терминал | Hikvision | DS-K1T690MF-X | 302918358 | Терминал контроля доступа ¦ ОС: Android 7.1 ¦ Функции: Контроль доступа / Распознавание лиц / Сканер отпечатков пальцев / Считыватель бесконтактных карт доступа / Сенсорная кодонаборная клавиатура / Несколько режимов аутентификации / Разблокировка пропускного пункта / Информационный дисплей / Отображение кода набора / Аудио двухстороннее переговорное устройство / Информационные подсказки ¦ СКУД: Система распознавания лиц 1×FRT 3D, двойная технология / Сканер отпечатков пальцев 1×Биометрический / Считыватель бесконтактных карт 1×Mifare 13.56Mhz / Код доступа ¦ Видео: Дисплей 15.6" (39.62см) LCD Цветной / Сенсорный экран / Распознавание жестов / Разрешение: 1920×1080пикс. / Камера цветная 2×2.0МР 1920×1080@30к/с ¦ Память: 100'000×Лиц / 10'000×Отпечатков пальцев / 100'000×Карт доступа / 150'000×Событий ¦ Кодек: H.264/MJPEG ¦ Интерфейс: Ethernet 2×RJ45 10M/100/1000Mbps / Аудио 1×Микрофон/1×Динамик / Сигнальный 2×Вход/1×Выход / Реле 1×Выход NO/NC DC 30V 1A / 1×USB 2.0 / 1×Wiegand / 1×RS485 / 1×Кнопка доступа / 1×Датчик двери / 1×Тампер датчик вскрытия и демонтажа устройства ¦ Подключение: Устройства управления доступом / Охранные датчики / Кнопка доступа / Эл.утройства / Эл.мех. привод / Замок / Турникет / Шлагбаум / Автоматические ворота / Боллард / Дорожный блокиратор / Освещение ¦ Подавление Аудио шумов и эхо ¦ Диапазон измерения температуры: -30°C...+45°C / Эффективная дистанция: 0.3-3.0м. / Точность измерения температуры: ±0.1°C ¦ Время распознавания лиц: <0.2сек/лицо / Эффективная дистанция: 0.3-3.0м. / Точность распознавания лиц: >99% ¦ Время сканирования отпечатков пальцев: <0.5сек/палец / Точность распознавания отпечатков пальцев: >98% ¦ Время считывания карт и меток: <1сек/карта / Эффективная дистанция: 0-5см. ¦ Авто. подсветка в темное время суток ¦ Smart Функции: Алгоритм глубокого обучения ¦ Меню: GUI Мультиязыковое ¦ Облачный сервис: HIK-Connect ¦ Доступ и управление с мобильных устройств: HIK-Connect ¦ Управление: HIK-Central / HIK-Connect / iVMS / WEB Клиент / Сенсорный экран с кодонаборником / Mifare Считыватель бесконтактных карт и меток / Сканер отпечатков пальцев / Распознавание лиц ¦ Протокол: TCP/IP/RTSP/ISAPI/ISUP ¦ Инсталляция: Накладной монтаж ¦ Цвет: Черный/Серый ¦ Материал: Аэрокосмический алюминий / Стекло / Поликарбонат / ABS Пластик ¦ Степень защиты: IP65 ¦ Питание: DC 12~24V 4A / PoE IEEE 802.3at ¦ Температура: -30°C...+60°C ¦ Размер: 432×251×35мм | 718 673 ₸ | 610 872 ₸ | 574 937 ₸
270 |  | СКУД Терминал | Hikvision | DS-K1T690M-T | 302918359 | Терминал контроля доступа ¦ ОС: Android 7.1 ¦ Функции: Контроль доступа / Распознавание лиц / Считыватель бесконтактных карт доступа / Сенсорная кодонаборная клавиатура / Несколько режимов аутентификации / Разблокировка пропускного пункта / Информационный дисплей / Отображение кода набора / Аудио двухстороннее переговорное устройство / Информационные подсказки ¦ СКУД: Система распознавания лиц 1×FRT 3D, двойная технология / Считыватель бесконтактных карт 1×Mifare 13.56Mhz / Код доступа ¦ Видео: Дисплей 15.6" (39.62см) LCD Цветной / Сенсорный экран / Распознавание жестов / Разрешение: 1920×1080пикс. / Камера цветная 2×2.0МР 1920×1080@30к/с ¦ Память: 100'000×Лиц / 100'000×Карт доступа / 150'000×Событий ¦ Кодек: H.264/MJPEG ¦ Интерфейс: Ethernet 2×RJ45 10M/100/1000Mbps / Аудио 1×Микрофон/1×Динамик / Сигнальный 2×Вход/1×Выход / Реле 1×Выход NO/NC DC 30V 1A / 1×USB 2.0 / 1×Wiegand / 1×RS485 / 1×Кнопка доступа / 1×Датчик двери / 1×Тампер датчик вскрытия и демонтажа устройства ¦ Подключение: Устройства управления доступом / Охранные датчики / Кнопка доступа / Эл.утройства / Эл.мех. привод / Замок / Турникет / Шлагбаум / Автоматические ворота / Боллард / Дорожный блокиратор / Освещение ¦ Подавление Аудио шумов и эхо ¦ Диапазон измерения температуры: -30°C...+45°C / Эффективная дистанция: 0.3-3.0м. / Точность измерения температуры: ±0.1°C ¦ Время распознавания лиц: <0.2сек/лицо / Эффективная дистанция: 0.3-3.0м. / Точность распознавания лиц: >99% ¦ Время считывания карт и меток: <1сек/карта / Эффективная дистанция: 0-5см. ¦ Авто. подсветка в темное время суток ¦ Smart Функции: Алгоритм глубокого обучения ¦ Меню: GUI Мультиязыковое ¦ Облачный сервис: HIK-Connect ¦ Доступ и управление с мобильных устройств: HIK-Connect ¦ Управление: HIK-Central / HIK-Connect / iVMS / WEB Клиент / Сенсорный экран с кодонаборником / Mifare Считыватель бесконтактных карт и меток / Распознавание лиц ¦ Протокол: TCP/IP/RTSP/ISAPI/ISUP ¦ Инсталляция: Накладной монтаж ¦ Цвет: Черный/Серый ¦ Применение: Внутреннее ¦ Материал: Аэрокосмический алюминий / Стекло / Поликарбонат / ABS Пластик ¦ Степень защиты: IP65 ¦ Питание: DC 12~24V 4A / PoE IEEE 802.3at ¦ Температура: 0°C...+50°C ¦ Размер: 432×251×35мм | 995 085 ₸ | 845 822 ₸ | 796 066 ₸
268 |  | СКУД Терминал | Hikvision | DS-K1T690MW | 302918357 | Терминал контроля доступа ¦ ОС: Android 7.1 ¦ Функции: Контроль доступа / Распознавание лиц / Считыватель бесконтактных карт доступа / Сенсорная кодонаборная клавиатура / Несколько режимов аутентификации / Разблокировка пропускного пункта / Информационный дисплей / Отображение кода набора / Аудио двухстороннее переговорное устройство / Информационные подсказки ¦ СКУД: Система распознавания лиц 1×FRT 3D, двойная технология / Считыватель бесконтактных карт 1×Mifare 13.56Mhz / Код доступа ¦ Видео: Дисплей 15.6" (39.62см) LCD Цветной / Сенсорный экран / Распознавание жестов / Разрешение: 1920×1080пикс. / Камера цветная 2×2.0МР 1920×1080@30к/с ¦ Память: 100'000×Лиц / 100'000×Карт доступа / 150'000×Событий ¦ Кодек: H.264/MJPEG ¦ Интерфейс: Ethernet 2×RJ45 10M/100/1000Mbps / 1×Wi-Fi 2.4GHz IEEE802.11b/g/n / Аудио 1×Микрофон/1×Динамик / Сигнальный 2×Вход/1×Выход / Реле 1×Выход NO/NC DC 30V 1A / 1×USB 2.0 / 1×Wiegand / 1×RS485 / 1×Кнопка доступа / 1×Датчик двери / 1×Тампер датчик вскрытия и демонтажа устройства ¦ Подключение: Устройства управления доступом / Охранные датчики / Кнопка доступа / Эл.утройства / Эл.мех. привод / Замок / Турникет / Шлагбаум / Автоматические ворота / Боллард / Дорожный блокиратор / Освещение ¦ Подавление Аудио шумов и эхо ¦ Время распознавания лиц: <0.2сек/лицо / Эффективная дистанция: 0.3-3.0м. / Точность распознавания лиц: >99% ¦ Время считывания карт и меток: <1сек/карта / Эффективная дистанция: 0-5см. ¦ Авто. подсветка в темное время суток ¦ Smart Функции: Алгоритм глубокого обучения ¦ Меню: GUI Мультиязыковое ¦ Облачный сервис: HIK-Connect ¦ Доступ и управление с мобильных устройств: HIK-Connect ¦ Управление: HIK-Central / HIK-Connect / iVMS / WEB Клиент / Сенсорный экран с кодонаборником / Mifare Считыватель бесконтактных карт и меток / Распознавание лиц ¦ Протокол: TCP/IP/RTSP/ISAPI/ISUP ¦ Инсталляция: Накладной монтаж ¦ Цвет: Черный/Серый ¦ Материал: Аэрокосмический алюминий / Стекло / Поликарбонат / ABS Пластик ¦ Степень защиты: IP65 ¦ Питание: DC 12~24V 4A / PoE IEEE 802.3at ¦ Температура: -30°C...+60°C ¦ Размер: 432×251×35мм | 674 447 ₸ | 573 280 ₸ | 539 556 ₸
247 |  | СКУД Терминал | Hikvision | DS-K1T801M | 302901279 | Терминал контроля доступа ¦ Функции: Контроль доступа / Считыватель бесконтактных карт доступа / Кодонаборная клавиатура / Несколько режимов аутентификации / Разблокировка пропускного пункта / Информационный дисплей / Отображение кода набора ¦ СКУД: Считыватель бесконтактных карт 1×Mifare 13.56Mhz / Код доступа ¦ Видео: Дисплей 2.2" (5.5см) STN Монохромный, матричный / Разрешение: 128×64пикс. ¦ Память: 3'000×Карт доступа / 100'000×Событий ¦ Интерфейс: Ethernet 1×RJ45 10M/100Mbps / Эл.управляемое реле 1×Выход NO/NC DC 30V 1A / 1×Звонок / 1×Кнопка доступа / 1×Датчик двери ¦ Подключение: Устройства управления доступом / Кнопка доступа / Дверной звонок / Эл.утройства / Эл.мех. привод / Замок / Турникет / Шлагбаум / Автоматические ворота / Боллард / Дорожный блокиратор / Освещение ¦ Время считывания карт и меток: <1сек/карта / Эффективная дистанция: 0-5см. ¦ Авто. подсветка в темное время суток ¦ Управление: Клавиатура с кодонаборником / Mifare Считыватель бесконтактных карт и меток ¦ Индикатор: Звуковой оповещатель событий / Светодиод статуса считывателя и событий / Питание активировано ¦ Инсталляция: Накладной монтаж ¦ Цвет: Серебристый ¦ Применение: Внутреннее ¦ Материал: ABS Пластик ¦ Степень защиты: IP50 ¦ Питание: DC +12V ±10% 0.17A 2W ¦ Температура: -20°C...+65°C ¦ Вес: 0.34кг ¦ Размер: 126.5×94.5×24мм | 19 051 ₸ | 16 194 ₸ | 15 241 ₸
288 |  | СКУД Терминал | Hikvision | DS-K1T804AF | 302915725 | Терминал контроля доступа ¦ Функции: Контроль доступа / Сканер отпечатков пальцев / Кодонаборная клавиатура / Несколько режимов аутентификации / Разблокировка пропускного пункта / Информационный дисплей / Информационные подсказки ¦ СКУД: Сканер отпечатков пальцев 1×Оптический / Код доступа ¦ Видео: Дисплей 2.4" (6.09см) / Разрешение: 320×240пикс. ¦ Память: 3'000×Отпечатков пальцев / 100'000×Событий ¦ Интерфейс: Ethernet 1×RJ45 10M/100Mbps / 1×Wi-Fi 2.4GHz IEEE802.11b/g/n / Аудио 1×Динамик / Сигнальный 1×Вход/1×Выход / Реле 1×Выход NO/NC DC 30V 1A / 1×USB 2.0 / 1×Wiegand26/34 / 1×RS485 / 1×Кнопка доступа / 1×Датчик двери / 1×Тампер датчик вскрытия и демонтажа устройства ¦ Подключение: Устройства управления доступом / Охранные датчики / Кнопка доступа / Эл.утройства / Эл.мех. привод / Замок / Турникет / Шлагбаум / Автоматические ворота / Боллард / Дорожный блокиратор / Освещение ¦ Часовые смены: 32×Сценария ¦ Часовые расписания: 32×Сценария выходных и рабочих дней ¦ Контроль доступа: 128×Сценария ¦ Время сканирования отпечатков пальцев: <1.0сек/палец / Погрешность: ≤ 0.001% ¦ Авто. подсветка в темное время суток ¦ Облачный сервис: HIK-Connect ¦ Доступ и управление с мобильных устройств: HIK-Connect ¦ Управление: HIK-Central / HIK-Connect / iVMS / Клавиатура с кодонаборником / Сканер отпечатков пальцев ¦ Reset Кнопка сброса настроек ¦ Индикатор: Звуковой оповещатель событий / Светодиод статуса считывателя и событий / Питание активировано ¦ Протокол: TCP/IP ¦ Инсталляция: Накладной монтаж ¦ Цвет: Черный ¦ Применение: Внутреннее ¦ Материал: Поликарбонат / ABS Пластик ¦ Степень защиты: IP42 ¦ Питание: DC +12V ±10% 1A ¦ Температура: -10°C...+55°C ¦ Вес: 0.66кг ¦ Размер: 205×76.5×37мм | 51 030 ₸ | 43 376 ₸ | 40 824 ₸
287 |  | СКУД Терминал | Hikvision | DS-K1T804AMF | 302915288 | Терминал контроля доступа ¦ Функции: Контроль доступа / Сканер отпечатков пальцев / Считыватель бесконтактных карт доступа / Кодонаборная клавиатура / Несколько режимов аутентификации / Разблокировка пропускного пункта / Информационный дисплей / Информационные подсказки ¦ СКУД: Сканер отпечатков пальцев 1×Оптический / Считыватель бесконтактных карт 1×Mifare 13.56Mhz / Код доступа ¦ Видео: Дисплей 2.4" (6.09см) LCD Цветной / Разрешение: 320×240пикс. ¦ Память: 3'000×Отпечатков пальцев / 3'000×Карт доступа / 100'000×Событий ¦ Интерфейс: Ethernet 1×RJ45 10M/100Mbps / 1×Wi-Fi 2.4GHz IEEE802.11b/g/n / Аудио 1×Динамик / Сигнальный 1×Вход/1×Выход / Реле 1×Выход NO/NC DC 30V 1A / 1×USB 2.0 / 1×Wiegand26/34 / 1×RS485 / 1×Кнопка доступа / 1×Датчик двери / 1×Тампер датчик вскрытия и демонтажа устройства ¦ Подключение: Устройства управления доступом / Охранные датчики / Кнопка доступа / Эл.утройства / Эл.мех. привод / Замок / Турникет / Шлагбаум / Автоматические ворота / Боллард / Дорожный блокиратор / Освещение ¦ Часовые смены: 32×Сценария ¦ Часовые расписания: 32×Сценария выходных и рабочих дней ¦ Контроль доступа: 128×Сценария ¦ Время сканирования отпечатков пальцев: <1.0сек/палец / Погрешность: ≤ 0.001% ¦ Время считывания карт и меток: <1сек/карта / Эффективная дистанция: 0-4.5см. ¦ Авто. подсветка в темное время суток ¦ Облачный сервис: HIK-Connect ¦ Доступ и управление с мобильных устройств: HIK-Connect ¦ Управление: HIK-Central / HIK-Connect / iVMS / Клавиатура с кодонаборником / Mifare Считыватель бесконтактных карт и меток / Сканер отпечатков пальцев ¦ Reset Кнопка сброса настроек ¦ Индикатор: Звуковой оповещатель событий / Светодиод статуса считывателя и событий / Питание активировано ¦ Протокол: TCP/IP ¦ Инсталляция: Накладной монтаж ¦ Цвет: Черный ¦ Применение: Внутреннее ¦ Материал: Поликарбонат / ABS Пластик ¦ Степень защиты: IP42 ¦ Питание: DC +12V ±10% 1A ¦ Температура: -10°C...+55°C ¦ Вес: 0.66кг ¦ Размер: 205×76.5×37мм | 52 221 ₸ | 44 388 ₸ | 41 777 ₸
246 |  | СКУД Терминал | Hikvision | DS-K1T804BF | 302918019 | Терминал контроля доступа ¦ Функции: Контроль доступа / Сканер отпечатков пальцев / Кодонаборная клавиатура / Несколько режимов аутентификации / Разблокировка пропускного пункта / Информационный дисплей / Информационные подсказки ¦ СКУД: Сканер отпечатков пальцев 1×Оптический / Код доступа ¦ Видео: Дисплей 2.4" (6.09см) LCD Цветной / Разрешение: 320×240пикс. ¦ Память: 3'000×Отпечатков пальцев / 100'000×Событий ¦ Интерфейс: Ethernet 1×RJ45 10M/100Mbps / 1×Wi-Fi 2.4GHz IEEE802.11b/g/n / Аудио 1×Микрофон/1×Динамик / Сигнальный 1×Вход/1×Выход / Реле 1×Выход NO/NC DC 30V 1A / 1×USB 2.0 / 1×Wiegand / 1×RS485 / 1×Кнопка доступа / 1×Датчик двери / 1×Тампер датчик вскрытия и демонтажа устройства ¦ Подключение: Устройства управления доступом / Охранные датчики / Кнопка доступа / Эл.утройства / Эл.мех. привод / Замок / Турникет / Шлагбаум / Автоматические ворота / Боллард / Дорожный блокиратор / Освещение ¦ Время сканирования отпечатков пальцев: <1.0сек/палец / Погрешность: ≤ 0.001% ¦ Авто. подсветка в темное время суток ¦ Облачный сервис: HIK-Connect ¦ Доступ и управление с мобильных устройств: HIK-Connect ¦ Управление: HIK-Central / HIK-Connect / iVMS / Клавиатура с кодонаборником / Сканер отпечатков пальцев ¦ Reset Кнопка сброса настроек ¦ Индикатор: Звуковой оповещатель событий / Светодиод статуса считывателя и событий / Питание активировано ¦ Протокол: TCP/IP ¦ Инсталляция: Накладной монтаж ¦ Цвет: Черный ¦ Применение: Внутреннее ¦ Материал: Поликарбонат / ABS Пластик ¦ Степень защиты: IP42 ¦ Питание: DC +12V ±10% 1A ¦ Температура: -10°C...+55°C ¦ Размер: 205×76.5×37мм | 51 200 ₸ | 43 520 ₸ | 40 960 ₸
108 |  | СКУД, бесконтактная карта | Hikvision | DS-K7M106-D0E | 305700754 | Бесконтактная карта доступа ¦ Тип: Mifare1 13.56МГц ¦ Память: Встроенная 4K ¦ Функции: Считывание / Запись / Перезапись ¦ Идентификация: UID Код, уникальный серийный номер ¦ Эффективная дистанция считывания и записи: 0-10.0см. ¦ Цвет: Белый (возможность нанесения логотипа) ¦ Применение: Внутреннее/Наружное ¦ Материал: Пластик, ПВХ ¦ Степень защиты: IP67 ¦ Питание: Пассивное ¦ Температура: -25°C...+125°C ¦ Размер: 85.5×54×0.9мм | 2 977 ₸ | 2 530 ₸ | 2 381 ₸
107 |  | СКУД, бесконтактная карта | Hikvision | DS-KEM125 | 302901046 | Бесконтактная карта доступа ¦ Тип: Mifare1 13.56МГц ¦ Память: Встроенная 1Kb ¦ Функции: Считывание / Запись / Перезапись ¦ Защита данных: 2 сертификата безопасности ISO / IEC DIS9798-2 ¦ Идентификация: UID Код, уникальный серийный номер ¦ Эффективная дистанция считывания и записи: 0-10.0см. ¦ Цвет: Белый (возможность нанесения логотипа) ¦ Применение: Внутреннее/Наружное ¦ Материал: Пластик, ПВХ ¦ Степень защиты: IP67 ¦ Питание: Пассивное ¦ Температура: -20°C...+75°C ¦ Вес: 5.6гр. ¦ Размер: 85.5×54×0.8мм | 713 ₸ | 606 ₸ | 570 ₸
111 |  | СКУД, бесконтактная карта | Hikvision | FM11RF08-M1 | 303700155 | Бесконтактная карта доступа ¦ Тип: Mifare1 13.56МГц ¦ Память: Встроенная 1Kb ¦ Функции: Считывание / Запись / Перезапись ¦ Идентификация: UID Код, уникальный серийный номер ¦ Эффективная дистанция считывания и записи: 0-10.0см. ¦ Цвет: Белый (возможность нанесения логотипа) ¦ Применение: Внутреннее/Наружное ¦ Материал: Пластик, ПВХ ¦ Степень защиты: IP67 ¦ Питание: Пассивное ¦ Температура: -20°C...+75°C ¦ Вес: 5.6гр. ¦ Размер: 85.5×54×0.8мм | 357 ₸ | 304 ₸ | 286 ₸
51 |  | СКУД, бесконтактная карта | Hikvision | S50+TK4100 | 363101020 | Бесконтактная карта доступа, гибридная двухчастотная ¦ Тип: Mifare1 13.56МГц / EM-Marin 125КГц ¦ Память: Встроенная 64Kb ¦ Функции: Считывание / Запись ¦ Защита данных: 2 сертификата безопасности ISO14443 Type A / ISO/IEC 7816-5 ¦ Идентификация: UID Код, уникальный серийный номер ¦ Эффективная дистанция считывания и записи: 0-10.0см. ¦ Цвет: Белый (возможность нанесения логотипа) ¦ Применение: Внутреннее/Наружное ¦ Материал: Пластик, ПВХ ¦ Степень защиты: IP67 ¦ Питание: Пассивное ¦ Температура: -20°C...+75°C ¦ Вес: 5.6гр. ¦ Размер: 85.5×54×0.8мм | 832 ₸ | 707 ₸ | 665 ₸
192 |  | СКУД, замок электромагнитный | Hikvision | DS-K4H250D | 302900540 | Электромагнитный замок ¦ Тип дверей: Деревянные, стеклянные, металлические ¦ LED индикатор ¦ Интерфейс: Сухой контакт 1×Выход NO/NC/COM DC 12V ¦ Угол открывания: 90° ¦ Максимальная нагрузка: 272кг ¦ Цвет: Серый ¦ Материал: Сталь ¦ Питание: DC 12V ¦ Температура: -10°C...+55°C ¦ Вес: 4.2кг ¦ Размер электромагнита: 480×48.5×26.5мм / Размер пластины: 180×38×11мм | 70 081 ₸ | 59 569 ₸ | 56 065 ₸
193 |  | СКУД, замок электромагнитный | Hikvision | DS-K4H250S | 302900530 | Электромагнитный замок ¦ Тип дверей: Деревянные, стеклянные, металлические, огнеупорные ¦ LED индикатор ¦ Максимальная нагрузка: 300кг ¦ Цвет: Серый ¦ Материал: Сталь ¦ Питание: DC 12V ¦ Температура: -10°C...+55°C ¦ Вес: 2.1кг ¦ Размер электромагнита: 240×49×25.5мм / Размер пластины: 180×38×11мм | 34 530 ₸ | 29 351 ₸ | 27 624 ₸
198 |  | СКУД, замок электромагнитный | Hikvision | DS-K4H258D | 302901739 | Электромагнитный замок ¦ Тип дверей: Деревянные, стеклянные, металлические, огнеупорные ¦ LED индикатор ¦ Максимальная нагрузка: 280кг ¦ Цвет: Серый ¦ Материал: Сталь ¦ Питание: DC 12V ¦ Температура: -10°C...+55°C ¦ Вес: 2.1кг ¦ Размер электромагнита: 238×45×25мм / Размер пластины: 182×38×12.5мм | 33 340 ₸ | 28 339 ₸ | 26 672 ₸
201 |  | СКУД, замок электромагнитный | Hikvision | DS-K4H258S | 302901737 | Замок электромагнитный ¦ Для установки на металлические, деревянные, стеклянные и противопожарные двери ¦ Интерфейс: Сухой контакт 1×Выход NO/NC/COM DC 12V ¦ Сила притяжения: 280кг ¦ Индикатор: LED Светодиод статуса и событий ¦ MOV Металлооксидный варистор, для защиты от скачков сетевого напряжения ¦ Инсталляция: Накладной монтаж ¦ Цвет: Серебристый ¦ Применение: Внутреннее/Наружное ¦ Материал: Металл, сталь, анодированный алюминий ¦ Степень защиты: IP65 ¦ Питание: DC +12V ±10% 0.34A 4.0W ¦ Температура: -10°C...+55°C ¦ Вес: 2.1кг ¦ Размер: Замок 238×47×27мм / Магнитная планка 182×38×13мм | 17 180 ₸ | 14 603 ₸ | 13 744 ₸
188 |  | СКУД, замок электромагнитный | Hikvision | DS-K4H450D | 302902422 | Электромагнитный замок ¦ Тип дверей: Деревянные, стеклянные, металлические, огнеупорные ¦ LED индикатор ¦ Максимальная нагрузка: 500кг ¦ Цвет: Серый ¦ Материал: Сталь ¦ Питание: DC 12V ¦ Температура: -10°C...+55°C ¦ Вес: 4.5кг ¦ Размер электромагнита: 265×71.8×38.8мм / Размер пластины: 185×60×13мм | 136 590 ₸ | 116 102 ₸ | 109 272 ₸
189 |  | СКУД, замок электромагнитный | Hikvision | DS-K4H450S | 302902421 | Электромагнитный замок ¦ Тип дверей: Деревянные, стеклянные, металлические, огнеупорные ¦ LED индикатор ¦ Максимальная нагрузка: 500кг ¦ Цвет: Серый ¦ Материал: Сталь ¦ Питание: DC 12V ¦ Температура: -10°C...+55°C ¦ Вес: 4.5кг ¦ Размер электромагнита: 265×71.8×38.8мм / Размер пластины: 185×60×13мм | 68 891 ₸ | 58 557 ₸ | 55 113 ₸
200 |  | СКУД, замок электромеханический | Hikvision | DS-K4E100 | 302900893 | Замок электромеханический ¦ Для установки на металлические и деревянные двери ¦ Интерфейс: Сухой контакт 1×Выход NO/NC/COM DC 12V ¦ Электромагнитный датчик положения замка ¦ Авто. закрытие замка: 9сек. ¦ Индикатор: LED Светодиод статуса и событий ¦ Инсталляция: Накладной монтаж ¦ Цвет: Серебристый ¦ Применение: Внутреннее/Наружное ¦ Материал: Металл, нержавеющая сталь ¦ Степень защиты: IP54 ¦ Питание: DC +12V ±10% 0.35A 4.2W ¦ Температура: -20°C...+50°C ¦ Вес: 1.44кг ¦ Размер: Замок 130×100×61.25мм / Защелка 36×100×62мм | 22 623 ₸ | 19 230 ₸ | 18 099 ₸
55 |  | СКУД, кнопка доступа | Hikvision | DS-K7P01 | 302900559 | Механическая кнопка доступа, открытия двери с контролируемой стороны ¦ Интерфейс: Сухой контакт 1×Выход NO/NC/COM DC 36V 3A ¦ Подключение: Терминал СКУД / Устройства управления доступом / Дверной звонок / Эл.мех. привод / Замок / Турникет / Шлагбаум / Автоматические ворота / Боллард / Дорожный блокиратор ¦ Время отклика: <0.1сек/нажатие кнопки ¦ Инсталляция: Встраиваемый монтаж, габариты под стандартную электрическую распред.коробку ¦ Цвет: Серебристый ¦ Применение: Внутреннее ¦ Материал: Металл, цинко-алюминиевый сплав ¦ Степень защиты: IP50 ¦ Питание: Пассивное устройство ¦ Температура: -10°C...+55°C ¦ Вес: 0.16кг ¦ Размер: 86×86×28.9мм | 5 341 ₸ | 4 540 ₸ | 4 273 ₸
54 |  | СКУД, кнопка доступа | Hikvision | DS-K7P03 | 302908146 | Сенсорная кнопка доступа, открытия двери с контролируемой стороны ¦ Интерфейс: Сухой контакт 1×Выход NO/NC/COM DC 36V 3A / AC 125V 0.5A ¦ Подключение: Терминал СКУД / Устройства управления доступом / Дверной звонок / Эл.мех. привод / Замок / Турникет / Шлагбаум / Автоматические ворота / Боллард / Дорожный блокиратор ¦ Время отклика: <0.1сек/нажатие бесконтактной кнопки / Эффективная дистанция: 0-10см. ¦ Авто. подсветка в темное время суток ¦ Индикатор: LED Светодиод статуса и событий / Питание активировано ¦ Инсталляция: Встраиваемый монтаж, для установки в полую дверную раму или коммутационную коробку ¦ Цвет: Серебристый ¦ Применение: Внутреннее ¦ Материал: Металл, цинко-алюминиевый сплав ¦ Степень защиты: IP50 ¦ Питание: DC +12V ±10% 0.05A 0.6W ¦ Температура: -20°C...+50°C ¦ Вес: 0.15кг ¦ Размер: 86×86×25.7мм | 10 699 ₸ | 9 094 ₸ | 8 560 ₸
294 |  | СКУД, комплект | Hikvision | DS-KAS541 | 302917830 | Комплект терминала контроля доступа ¦ Комплектация: Терминал контроля доступа распознавания лиц 1×DS-K1T341AMF / Магнитный замок 1×DS-K4H258S / Кронштейн магнитного замка 1×DS-K4H258-LZ / Кнопка доступа 1×DS-K7P03 / Бесконтактная карта 1×FM11RF08-M1 ¦ Функции: Контроль доступа / Распознавание лиц / Сканер отпечатков пальцев / Считыватель бесконтактных карт доступа / Сенсорная кодонаборная клавиатура / Считывание QR-Кода / Несколько режимов аутентификации / Разблокировка пропускного пункта / Информационный дисплей / Отображение кода набора / Информационные подсказки ¦ СКУД: Система распознавания лиц 1×FRT 3D, двойная технология / Сканер отпечатков пальцев 1×Оптический / Считыватель бесконтактных карт 1×Mifare 13.56Mhz / Код доступа / QR-Код ¦ Видео: Дисплей 4.3" (10.92см) LCD Цветной / Сенсорный экран / Разрешение: 480×800пикс. / Камера цветная 2×2.0МР 1280×720@30к/с ¦ Память: 1'500×Лиц / 1'500×Отпечатков пальцев / 1'500×Карт доступа / 150'000×Событий ¦ Кодек: H.264/MJPEG ¦ Интерфейс: Ethernet 1×RJ45 10M/100/1000Mbps / Аудио 1×Микрофон/1×Динамик / Реле 1×Выход NO/NC DC 30V 1A / 1×USB 2.0 / 1×Wiegand 26/34 / 1×RS485 / 1×Кнопка доступа / 1×Датчик двери / 1×Тампер датчик вскрытия и демонтажа устройства ¦ Подключение: Устройства управления доступом / Охранные датчики / Кнопка доступа / Эл.утройства / Эл.мех. привод / Замок / Турникет / Шлагбаум / Автоматические ворота / Боллард / Дорожный блокиратор / Освещение ¦ Объектив: Фиксированный f2.8мм / Угол обзора 108.0° ¦ Подсветка: Авто. ИК до 7м. / Авто. белая до 3м. ¦ День/Ночь ¦ ИК Фильтр ¦ DNR Подавление Видео-Шумов ¦ WDR 120дБ Широкий динамический диапазон ¦ BLC Компенсация засветки ¦ AGC Авто. Регулировка усиления ¦ Время распознавания лиц: <0.2сек/лицо / Эффективная дистанция: 0.3-1.5м. / Точность распознавания лиц: >99% ¦ Время сканирования отпечатков пальцев: <1сек/палец / Точность распознавания отпечатков пальцев: >98% ¦ Время считывания карт и меток: <1сек/карта / Эффективная дистанция: 0-3см. ¦ Авто. подсветка в темное время суток ¦ Smart Функции: Алгоритм глубокого обучения ¦ Облачный сервис: HIK-Connect ¦ Доступ и управление с мобильных устройств: HIK-Connect ¦ Управление: HIK-Central / HIK-Connect / iVMS / Сенсорный экран с кодонаборником / Mifare Считыватель бесконтактных карт и меток / Сканер отпечатков пальцев / Распознавание лиц ¦ Протокол: TCP/IP/RTSP ¦ Инсталляция: Накладной монтаж ¦ Цвет: Черный/Серый/Серебристый ¦ Применение: Внутреннее/Наружное ¦ Материал: Аэрокосмический алюминий / Стекло / Поликарбонат / ABS Пластик ¦ Степень защиты: IP65 ¦ Питание: DC +12V ±10% 2A 24W ¦ Температура: -30°C...+60°C ¦ Вес: 0.86кг ¦ Размер: 172.5×83.2×22.7мм | 165 848 ₸ | 140 970 ₸ | 132 678 ₸
293 |  | СКУД, комплект | Hikvision | DS-KZX-1 | 302901989 | Комплект СКУД ¦ Комплектация: СКУД Контроллер 1×DS-K2602 / Терминал контроля доступа по отпечатку пальца 1×DS-K1T201MF-C / Терминал СКУД 1×DS-K1T501SF / Считыватель карт 1×DS-K1108MK / Считыватель карт 1×DS-K1107M (MK) / Считыватель карт 1×DS-K1102MK / Считыватель отпечатков пальцев 1×DS-K1201MF / Модуль безопасности 1×DS-K2M060 / Микросхема 3×S50 | 782 970 ₸ | 665 525 ₸ | 626 375 ₸
292 |  | СКУД, комплект | Hikvision | DS-KZX-8 | 302902139 | Комплект СКУД ¦ Комплектация: СКУД Контроллер 1×DS-K2802 / Терминал контроля доступа по отпечатку пальца 1×DS-K1T804MF / Терминал СКУД 1×DS-K1A802MF / 1×DS-K1T801M / DS-K1T802M / Считыватель карт 1×DS-K1801M (MK) / Считыватель карт 1×DS-K1802M (MK) / Mifare Бесконтактная карта 3×FM11RF08-M1 | 581 062 ₸ | 493 902 ₸ | 464 849 ₸
312 |  | СКУД, контроллер | Hikvision | DS-K2604-G | 302907834 | Блок управления и контроллер доступа на 4 зоны (контрольных пункта) ¦ Функции: Контроль и управление доступом / Несколько вариантов режима аутентификации / Разблокировка пропускного пункта ¦ Память: Встроенная 128Gb / Авто. запись сообщений, лог событий / 100'000×Учетных записей (Пользователей), (опция расширения до 200'000×Учетных записей) / 300'000×Событий, (опция расширения до 600'000×Событий) ¦ Интерфейс: Ethernet 1×RJ45 10M/100Mbps / Сигнальный 4×Вход/4×Выход / Реле 4×Выход NO/NC DC 30V 1A / 4×Wiegand 26/34 / 1×RS485 / 4×Кнопка доступа / 4×Датчик двери / 1×Тампер датчик вскрытия и демонтажа устройства ¦ Подключение: Устройства управления доступом / Охранные датчики / Кнопка доступа / Кодонаборник / Считыватель бесконтактных карт и меток / Эл.утройства / Эл.мех. привод / Замок / Турникет / Шлагбаум / Автоматические ворота / Боллард / Дорожный блокиратор / Освещение ¦ Статус пользователей: Активный / Неработающий / Заблокирован / Черный список / Патруль / Разовый посетитель / Принуждение к доступу / Супервайзер / Мастер инженер / и др. ¦ Управление: HIK-Central / iVMS ¦ Индикатор: Светодиод статуса связи и событий / Рабочее состояние / Питание активировано ¦ Встроенные энергонезависимые системные часы ¦ NTP Авто. синхронизация времени ¦ Протокол: TCP/IP ¦ Инсталляция: Накладной монтаж ¦ Цвет: Бежевый ¦ Применение: Внутреннее ¦ Материал: Металл ¦ Степень защиты: IP50 ¦ Питание: DC +12V ±10% 8.3A 100W ¦ Температура: -20°C...+65°C ¦ Вес: 6.45кг ¦ Размер: 450×400×100мм | 213 135 ₸ | 181 165 ₸ | 170 508 ₸
311 |  | СКУД, контроллер лифта | Hikvision | DS-K2210 | 302902549 | Контроллер лифта, основной ¦ Функции: Контроль и управление пассажирскими и грузовыми лифтами / Управление экстренными вызовами ¦ Память: Встроенная 64Gb, энергонезависимая / Авто. запись сообщений, лог событий / 20'000×Учетных записей (Пользователей) / 50'000×Событий ¦ Интерфейс: Ethernet 1×RJ45 10M/100Mbps / Сигнальный 5×Вход/5×Выход / Реле 5×Выход NO/NC DC 30V 1A / 2×Wiegand 26/34 (опция) / 2×RS485 (опция) / 1×Кнопка тревожного вызова / 1×Кнопка пожарного вызова / 1×Кнопка вызова экстренного сервисного обслуживания ¦ Подключение: Лифты ¦ Максимальная этажность здания: 128×Этажей ¦ Группировка: 3×Группы управления лифтами ¦ Количество вспомогательных контроллеров: 8×Контроллеров в каждой группе ¦ Расписание: 256×Шаблонов / 256×Планов с расписанием до 1 недели / 4×Группы с праздничными и выходными днями ¦ Управление: iVMS ¦ Индикатор: Светодиод статуса связи и событий / Ошибка работы / Питание активировано ¦ Встроенные энергонезависимые системные часы ¦ NTP Авто. синхронизация времени ¦ Протокол: TCP/IP ¦ Инсталляция: DIN Рейка ¦ Цвет: Черный ¦ Применение: Внутреннее ¦ Материал: Пластик ¦ Степень защиты: IP50 ¦ Питание: DC +12V ±15% 1.0A 12W ¦ Температура: -40°C...+70°C ¦ Вес: 0.84кг ¦ Размер: 167×105×30мм | 165 167 ₸ | 140 392 ₸ | 132 133 ₸
310 |  | СКУД, контроллер лифта | Hikvision | DS-K2M0016A | 302902550 | Контроллер лифта, вспомогательный ¦ Функции: Распределенное суб-управление пассажирскими и грузовыми лифтами / Управление кнопками управления лифта ¦ Интерфейс: Сигнальный 2×Вход / Реле 16×Выход NO/NC DC 30V 1A / 2×RS485 / 1×Тампер датчик вскрытия и демонтажа устройства ¦ Подключение: Лифты ¦ Группировка: до 8 Вспомогательных контроллеров подключаются к основному контроллеру лифта ¦ Управление: DIP Переключатель ¦ Индикатор: Светодиод статуса связи и событий / Ошибка работы / Питание активировано ¦ Инсталляция: DIN Рейка ¦ Цвет: Черный ¦ Применение: Внутреннее ¦ Материал: Пластик ¦ Степень защиты: IP50 ¦ Питание: DC +12V ±15% 1.7A 20W ¦ Температура: -40°C...+70°C ¦ Вес: 1.06кг ¦ Размер: 167×105×30мм | 200 718 ₸ | 170 610 ₸ | 160 575 ₸
388 |  | СКУД, модуль считывания отпечатков пальцев | Hikvision | DS-KAB671F | 305700548 | Сканер отпечатков пальцев ¦ Интерфейс: 1×USB 2.0 ¦ Время сканирования отпечатков пальцев: <0.5сек/палец / Точность распознавания отпечатков пальцев: >98% ¦ Протокол: Wiegand ¦ Совместимость: Терминалы СКУД, серии DS-K1T671 / DS-K1T607 ¦ Инсталляция: Интегрированный монтаж ¦ Цвет: Серый ¦ Применение: Внутреннее ¦ Материал: Пластик ¦ Степень защиты: IP20 ¦ Питание: DC +5V ±10% 5.2W ¦ Температура: -30°C...+60°C ¦ Вес: 0.1кг ¦ Размер: 116.5×59×21.5мм | 41 504 ₸ | 35 279 ₸ | 33 204 ₸
322 |  | СКУД, Регистратор биометрический | Hikvision | DS-K1201AMF | 302918053 | Сканер отпечатков пальцев и карт, для регистрации пользователей в базе данных ¦ Считыватель: Сканер отпечатков пальцев 1×Оптический / Считыватель бесконтактных карт 1×Mifare1 ¦ Интерфейс: 1×RS485 / 1×Тампер датчик вскрытия и демонтажа устройства ¦ Память: 5'000×Отпечатков пальцев ¦ Время сканирования отпечатков пальцев: <1сек/палец / Точность распознавания отпечатков пальцев: >98% ¦ Время считывания карт и меток: <1сек/карта / Эффективная дистанция: 3-10см. ¦ Индикатор: Светодиод статуса сканера / Светодиод статуса считывателя и событий ¦ Цвет: Черный ¦ Применение: Внутреннее/Наружное ¦ Материал: Пластик ¦ Степень защиты: IP50 ¦ Питание: DC +12V ±10% ¦ Температура: -40°C...+70°C ¦ Размер: 62×132×44мм | 41 675 ₸ | 35 423 ₸ | 33 340 ₸
385 |  | СКУД, Регистратор биометрический | Hikvision | DS-K1F820-F | 302903597 | Сканер отпечатков пальцев, для регистрации пользователей в базе данных ¦ Считыватель: Сканер отпечатков пальцев 1×Оптический ¦ Разрешение: 508dpi / 256×288пикс. ¦ Интерфейс: 1×USB 2.0 ¦ Подключение: ПК ¦ Время сканирования отпечатков пальцев: <1сек/палец / Точность распознавания отпечатков пальцев: >98% ¦ Индикатор: Светодиод статуса сканера и событий ¦ Управление: HIK-Central / iVMS ¦ Инсталляция: Настольный ¦ Цвет: Черный/Серебристый ¦ Применение: Внутреннее ¦ Материал: Пластик ¦ Степень защиты: IP50 ¦ Питание: USB +5V ±10% 0.2А 1W ¦ Температура: -30°C...+70°C ¦ Вес: 0.09кг ¦ Размер: 100×48×35мм | 42 695 ₸ | 36 291 ₸ | 34 156 ₸
90 |  | СКУД, регистратор лиц | Hikvision | DS-K1F600-D6E | 302914582 | Сканер биометрии лиц человека а также бесконтактных карт и меток, для регистрации пользователей в базе данных ¦ Считыватель: Система распознавания лиц 1×FRT 3D, двойная технология / Считыватель бесконтактных карт 1×Mifare 13.56Mhz / 1×Em-Marin 125kHz ¦ Видео: Дисплей 3.97" (10.08см) LCD Цветной / Сенсорный экран / Разрешение: 800×480пикс. / Камера цветная 2×2.0МР 1920×1080@30к/с ¦ Память: Встроенная 4Gb / 2000×Лиц / 20'000×Карт доступа / 2'000×Фото / 2'000×Событий ¦ Интерфейс: Ethernet 1×RJ45 10M/100Mbps / 1×USB 2.0 ¦ Подключение: ПК ¦ Объектив: Фиксированный f4.0мм / Угол обзора 75.0° ¦ Подсветка: Авто. белая до 3м. ¦ День/Ночь ¦ ИК Фильтр ¦ DNR Подавление Видео-Шумов ¦ WDR 120дБ Широкий динамический диапазон ¦ BLC Компенсация засветки ¦ AGC Авто. Регулировка усиления ¦ Аудио голосовой навигатор ¦ Время распознавания лиц: <0.2сек/лицо / Эффективная дистанция: 0.3-1.5м. / Точность распознавания лиц: >99% ¦ Время считывания карт и меток: <1сек/карта / Эффективная дистанция: 0-5см. ¦ Smart Функции: Алгоритм глубокого обучения ¦ Управление: HIK-Central / iVMS / Сенсорный экран ¦ Индикатор: Звуковой оповещатель событий / Светодиод статуса считывателя и событий / Питание активировано ¦ Протокол: TCP/IP ¦ Инсталляция: Настольный ¦ Цвет: Черный/Серый/Серебристый ¦ Применение: Внутреннее ¦ Материал: Аэрокосмический алюминий / Стекло / Поликарбонат / ABS Пластик ¦ Степень защиты: IP50 ¦ Питание: DC +12V ±10% 1.25A 15W ¦ Температура: -10°C...+50°C ¦ Вес: 0.5кг ¦ Размер: 121.6×137.9×125мм | 153 260 ₸ | 130 271 ₸ | 122 608 ₸
84 |  | СКУД, регистратор лиц | Hikvision | DS-K1F600-D6E-F | 302914583 | Сканер биометрии лиц человека а также бесконтактных карт и меток, для регистрации пользователей в базе данных ¦ Считыватель: Система распознавания лиц 1×FRT 3D, двойная технология / Сканер отпечатков пальцев 1×Оптический / Считыватель бесконтактных карт 1×Mifare 13.56Mhz / 1×Em-Marin 125kHz ¦ Видео: Дисплей 3.97" (10.08см) LCD Цветной / Сенсорный экран / Разрешение: 800×480пикс. / Камера цветная 2×2.0МР 1920×1080@30к/с ¦ Память: Встроенная 4Gb / 2'000×Лиц / 20'000×Отпечатков пальцев / 20'000×Карт доступа / 2'000×Фото / 2'000×Событий ¦ Интерфейс: Ethernet 1×RJ45 10M/100Mbps / 1×USB 2.0 ¦ Подключение: ПК ¦ Объектив: Фиксированный f4.0мм / Угол обзора 75.0° ¦ Подсветка: Авто. белая до 3м. ¦ День/Ночь ¦ ИК Фильтр ¦ DNR Подавление Видео-Шумов ¦ WDR 120дБ Широкий динамический диапазон ¦ BLC Компенсация засветки ¦ AGC Авто. Регулировка усиления ¦ Аудио голосовой навигатор ¦ Время распознавания лиц: <0.2сек/лицо / Эффективная дистанция: 0.3-1.5м. / Точность распознавания лиц: >99% ¦ Время сканирования отпечатков пальцев: <1сек/палец / Точность распознавания отпечатков пальцев: >98% ¦ Время считывания карт и меток: <1сек/карта / Эффективная дистанция: 0-5см. ¦ Smart Функции: Алгоритм глубокого обучения ¦ Управление: HIK-Central / iVMS / Сенсорный экран ¦ Индикатор: Звуковой оповещатель событий / Светодиод статуса считывателя и событий / Питание активировано ¦ Протокол: TCP/IP ¦ Инсталляция: Настольный ¦ Цвет: Черный/Серый/Серебристый ¦ Применение: Внутреннее ¦ Материал: Аэрокосмический алюминий / Стекло / Поликарбонат / ABS Пластик ¦ Степень защиты: IP50 ¦ Питание: DC +12V ±10% 1.25A 15W ¦ Температура: -10°C...+50°C ¦ Вес: 0.5кг ¦ Размер: 121.6×137.9×125мм | 177 074 ₸ | 150 513 ₸ | 141 659 ₸
379 |  | СКУД, регистратор лиц | Hikvision | DS-K1F600U-D6E | 302917457 | Сканер биометрии лиц человека а также бесконтактных карт и меток, для регистрации пользователей в базе данных ¦ Считыватель: Система распознавания лиц 1×FRT 3D, двойная технология / Считыватель бесконтактных карт 1×Mifare 13.56Mhz / 1×Mifare DESfire 13.56Mhz / 1×FeliCa NFC 13.56MHz / 1×Em-Marin 125kHz ¦ Видео: Дисплей 3.97" (10.08см) LCD Цветной / Сенсорный экран / Разрешение: 800×480пикс. / Камера цветная 2×2.0МР 1920×1080@30к/с ¦ Память: Встроенная 4Gb / 2'000×Лиц / 20'000×Карт доступа / 2'000×Фото / 2'000×Событий ¦ Интерфейс: Ethernet 1×RJ45 10M/100Mbps / 1×USB Type C ¦ Подключение: ПК ¦ Объектив: Фиксированный f4.0мм / Угол обзора 75.0° ¦ Подсветка: Авто. белая до 3м. ¦ День/Ночь ¦ ИК Фильтр ¦ DNR Подавление Видео-Шумов ¦ WDR 120дБ Широкий динамический диапазон ¦ BLC Компенсация засветки ¦ AGC Авто. Регулировка усиления ¦ Аудио голосовой навигатор ¦ Время распознавания лиц: <0.2сек/лицо / Эффективная дистанция: 0.3-1.5м. / Точность распознавания лиц: >99% ¦ Время считывания карт и меток: <1сек/карта / Эффективная дистанция: 0-5см. ¦ Smart Функции: Алгоритм глубокого обучения ¦ Управление: HIK-Central / iVMS / Сенсорный экран ¦ Индикатор: Звуковой оповещатель событий / Светодиод статуса считывателя и событий / Питание активировано ¦ Протокол: TCP/IP ¦ Инсталляция: Настольный ¦ Цвет: Черный/Серый/Серебристый ¦ Применение: Внутреннее ¦ Материал: Аэрокосмический алюминий / Стекло / Поликарбонат / ABS Пластик ¦ Степень защиты: IP50 ¦ Питание: DC +12V ±10% 1.25A 15W ¦ Температура: -10°C...+50°C ¦ Вес: 0.5кг ¦ Размер: 121.6×137.9×125мм | 153 941 ₸ | 130 849 ₸ | 123 152 ₸
321 |  | СКУД, регистратор лиц | Hikvision | DS-K1F600U-D6E-F | 302917483 | Сканер биометрии лиц человека, отпечатков пальцев, а также бесконтактных карт и меток, для регистрации пользователей в базе данных ¦ Считыватель: Система распознавания лиц 1×FRT 3D, двойная технология / Сканер отпечатков пальцев 1×Оптический / Считыватель бесконтактных карт 1×Mifare 13.56Mhz / 1×Mifare DESfire 13.56Mhz / 1×FeliCa NFC 13.56MHz / 1×Em-Marin 125kHz ¦ Видео: Дисплей 3.97" (10.08см) LCD Цветной / Сенсорный экран / Разрешение: 800×480пикс. / Камера цветная 2×2.0МР 1920×1080@30к/с ¦ Память: 2'000×Лиц / 20'000×Отпечатков пальцев / 20'000×Карт доступа / 2'000×Событий ¦ Интерфейс: Ethernet 1×RJ45 10M/100Mbps / 1×Wi-Fi 2.4GHz IEEE802.11b/g/n / 1×USB Type C ¦ Подключение: ПК ¦ Аудио голосовой навигатор ¦ Время распознавания лиц: <0.2сек/лицо / Эффективная дистанция: 0.3-1.5м. / Точность распознавания лиц: >99% ¦ Время считывания карт и меток: <1сек/карта / Эффективная дистанция: 0-5см. ¦ Smart Функции: Алгоритм глубокого обучения ¦ Управление: HIK-Central / iVMS / Сенсорный экран ¦ Индикатор: Звуковой оповещатель событий / Светодиод статуса считывателя и событий / Питание активировано ¦ Протокол: TCP/IP ¦ Инсталляция: Настольный ¦ Цвет: Черный/Серый/Серебристый ¦ Применение: Внутреннее ¦ Материал: Аэрокосмический алюминий / Стекло / Поликарбонат / ABS Пластик ¦ Степень защиты: IP50 ¦ Питание: DC +12V ±10% 1.25A 15W ¦ Температура: -10°C...+50°C ¦ Размер: 121.6×137.9×125мм | 177 755 ₸ | 151 091 ₸ | 142 204 ₸
323 |  | СКУД, регистратор отпечатков пальцев | Hikvision | DS-K1201AEF | 302918052 | Сканер отпечатков пальцев и карт, для регистрации пользователей в базе данных ¦ Считыватель: Сканер отпечатков пальцев 1×Оптический / Считыватель бесконтактных карт 1×EM card ¦ Интерфейс: 1×RS485 / 1×Тампер датчик вскрытия и демонтажа устройства ¦ Память: 5'000×Отпечатков пальцев ¦ Время сканирования отпечатков пальцев: <1сек/палец / Точность распознавания отпечатков пальцев: >98% ¦ Время считывания карт и меток: <1сек/карта / Эффективная дистанция: 3-10см. ¦ Индикатор: Светодиод статуса сканера / Светодиод статуса считывателя и событий ¦ Цвет: Черный ¦ Применение: Внутреннее/Наружное ¦ Материал: Пластик ¦ Степень защиты: IP50 ¦ Питание: DC +12V ±10% ¦ Температура: -40°C...+70°C ¦ Размер: 62×132×44мм | 41 675 ₸ | 35 423 ₸ | 33 340 ₸
318 |  | СКУД, регистратор посетителей | Hikvision | DS-K5032 | 302917378 |  | 1 734 170 ₸ | 1 474 044 ₸ | 1 387 333 ₸
392 |  | СКУД, регистратор посетителей | Hikvision | DS-K5032-3XFD | 302917577 | Терминал для посетителей с измерением температуры тела человека¦ Предназначен для управления посетителей, применяется на предприятиях, станциях, университетских городках, фабриках и других ¦ ОС: Android 7.1.2 ¦ Считыватель: Система распознавания лиц 1×FRT 3D, двойная технология / Считыватель бесконтактных карт 1×Mifare 13.56Mhz ¦ Видео: Дисплей 10.1" (25.65см) LCD Цветной / Сенсорный экран / Разрешение: 1280×800пикс. / Камера цветная 2×2.0МР 1920×1080@30к/с ¦ Тепловизор: 0.02MP 120×160@25к/с ¦ Память: Встроенная 2Gb / 150'000×Посетителей ¦ Интерфейс: Ethernet 1×RJ45 10M/100/1000Mbps / 1×Wi-Fi 2.4GHz IEEE802.11b/g/n / Аудио 1×Динамик / 1×RS232 / 1×RS485 / 2×USB Type C ¦ Объектив: Фиксированный f3.6мм / Угол обзора 85.0° ¦ WDR 120дБ Широкий динамический диапазон ¦ Аудио голосовой навигатор ¦ Время распознавания лиц: <0.2сек/лицо / Эффективная дистанция: 0.3-1.5м. / Точность распознавания лиц: >99% ¦ Время считывания карт и меток: <1сек/карта / Эффективная дистанция: 0-4см. ¦ Диапазон измерения температуры: +30°C...+45°C ¦ Точность измерения температуры: ±0.5°C ¦ Smart Функции: Алгоритм глубокого обучения ¦ Управление: HIK-Central / iVMS / Сенсорный экран ¦ Индикатор: Звуковой оповещатель событий / Светодиод статуса считывателя и событий / Питание активировано ¦ Протокол: TCP/IP ¦ Инсталляция: Настольный ¦ Цвет: Черный ¦ Применение: Внутреннее ¦ Материал: Аэрокосмический алюминий / Стекло / Поликарбонат / ABS Пластик ¦ Степень защиты: IP50 ¦ Питание: DC +12V ±10% 3A 15W ¦ Температура: -10°C...+50°C ¦ Размер: 349×270×185мм | 2 261 480 ₸ | 1 922 258 ₸ | 1 809 181 ₸
378 |  | СКУД, регистратор посетителей | Hikvision | DS-K5032-D | 302917381 | Терминал для посетителей ¦ Предназначен для управления посетителей, применяется на предприятиях, станциях, университетских городках, фабриках и других ¦ ОС: Android 7.1.2 ¦ Считыватель: Система распознавания лиц 1×FRT 3D, двойная технология / Считыватель бесконтактных карт 1×Mifare 13.56Mhz ¦ Видео: Дисплей 10.1" (25.65см) LCD Цветной / Сенсорный экран / Разрешение: 1280×800пикс. / Камера цветная 2×2.0МР 1920×1080@30к/с ¦ Память: Встроенная 2Gb / 150'000×Посетителей ¦ Интерфейс: Ethernet 1×RJ45 10M/100/1000Mbps / 1×Wi-Fi 2.4GHz IEEE802.11b/g/n / Аудио 1×Динамик / 1×RS232 / 1×RS485 / 2×USB Type C ¦ Объектив: Фиксированный f3.6мм ¦ WDR 120дБ Широкий динамический диапазон ¦ Аудио голосовой навигатор ¦ Время распознавания лиц: <0.2сек/лицо / Эффективная дистанция: 0.3-1.5м. / Точность распознавания лиц: >99% ¦ Время считывания карт и меток: <1сек/карта / Эффективная дистанция: 0-4см. ¦ Smart Функции: Алгоритм глубокого обучения ¦ Управление: HIK-Central / iVMS / Сенсорный экран ¦ Индикатор: Звуковой оповещатель событий / Светодиод статуса считывателя и событий / Питание активировано ¦ Протокол: TCP/IP ¦ Инсталляция: Настольный ¦ Цвет: Черный ¦ Применение: Внутреннее ¦ Материал: Аэрокосмический алюминий / Стекло / Поликарбонат / ABS Пластик ¦ Степень защиты: IP50 ¦ Питание: DC +12V ±10% 3A 15W ¦ Температура: -10°C...+50°C ¦ Размер: 291×270×185.4мм | 1 904 270 ₸ | 1 618 629 ₸ | 1 523 413 ₸
383 |  | СКУД, считыватель | Hikvision | DS-K1101MK | 302900508 | Считыватель бесконтактных карт и меток с кодонаборной клавиатурой ¦ СКУД: Считыватель бесконтактных карт 1×Mifare 13.56Mhz / Кодонаборная клавиатура ¦ Интерфейс: 1×Wiegand W26/W34 / 1×RS485 / 1×Тампер датчик вскрытия и демонтажа устройства ¦ Подключение: Терминал СКУД ¦ Время считывания карт и меток: <1сек/карта / Эффективная дистанция: 0-5см. ¦ Настройки: DIP переключатель, конфигурации и режима работы устройства ¦ Индикатор: Звуковой оповещатель событий / Светодиод статуса считывателя и событий / Питание активировано ¦ Инсталляция: Накладной/Встраиваемый монтаж ¦ Цвет: Черный/Прозрачный ¦ Применение: Внутреннее/Наружное ¦ Материал: Поликарбонат / Пластик ¦ Степень защиты: IP64 ¦ Питание: DC +12V ±10% 0.5А 6W ¦ Температура: -40°C...+70°C ¦ Вес: 0.14кг ¦ Размер: 132×92.3×20.5мм | 17 861 ₸ | 15 181 ₸ | 14 288 ₸
327 |  | СКУД, считыватель | Hikvision | DS-K1801E | 302901274 | Считыватель бесконтактных карт и меток ¦ СКУД: Считыватель бесконтактных карт 1×EM-Marine 125кГц ¦ Интерфейс: 1×Wiegand W26/W34 ¦ Подключение: Терминал СКУД ¦ Время считывания карт и меток: <1сек/карта / Эффективная дистанция: 0-5см. ¦ Настройки: DIP переключатель, конфигурации и режима работы устройства ¦ Индикатор: Звуковой оповещатель событий / Светодиод статуса считывателя и событий / Питание активировано ¦ Инсталляция: Накладной монтаж ¦ Цвет: Белый ¦ Применение: Внутреннее/Наружное ¦ Материал: Пластик ¦ Степень защиты: IP65 ¦ Питание: DC +12V ±10% 0.15А 1.8W ¦ Температура: -40°C...+70°C ¦ Вес: 0.14кг ¦ Размер: 87×87×13.3мм | 11 295 ₸ | 9 600 ₸ | 9 036 ₸
326 |  | СКУД, считыватель | Hikvision | DS-K1801EK | 302901276 | Считыватель бесконтактных карт и меток с кодонаборной клавиатурой ¦ СКУД: Считыватель бесконтактных карт 1×EM-Marine 125кГц / Кодонаборная клавиатура ¦ Интерфейс: 1×Wiegand W26/W34 ¦ Подключение: Терминал СКУД ¦ Время считывания карт и меток: <1сек/карта / Эффективная дистанция: 0-5см. ¦ Настройки: DIP переключатель, конфигурации и режима работы устройства ¦ Индикатор: Звуковой оповещатель событий / Светодиод статуса считывателя и событий / Питание активировано ¦ Инсталляция: Накладной монтаж ¦ Цвет: Белый ¦ Применение: Внутреннее/Наружное ¦ Материал: Пластик ¦ Степень защиты: IP65 ¦ Питание: DC +12V ±10% 0.15А 1.8W ¦ Температура: -40°C...+70°C ¦ Вес: 0.14кг ¦ Размер: 87×87×13.3мм | 12 468 ₸ | 10 598 ₸ | 9 975 ₸
382 |  | СКУД, считыватель | Hikvision | DS-K1801M | 302901275 | Считыватель бесконтактных карт и меток ¦ СКУД: Считыватель бесконтактных карт 1×Mifare 13.56Mhz ¦ Интерфейс: 1×Wiegand W26/W34 ¦ Подключение: Терминал СКУД ¦ Время считывания карт и меток: <1сек/карта / Эффективная дистанция: 0-5см. ¦ Настройки: DIP переключатель, конфигурации и режима работы устройства ¦ Индикатор: Звуковой оповещатель событий / Светодиод статуса считывателя и событий / Питание активировано ¦ Инсталляция: Накладной монтаж ¦ Цвет: Белый ¦ Применение: Внутреннее/Наружное ¦ Материал: Пластик ¦ Степень защиты: IP65 ¦ Питание: DC +12V ±10% 0.15А 1.6W ¦ Температура: -40°C...+70°C ¦ Вес: 0.1кг ¦ Размер: 87×87×13.3мм | 11 295 ₸ | 9 600 ₸ | 9 036 ₸
381 |  | СКУД, считыватель | Hikvision | DS-K1801MK | 302901277 | Считыватель бесконтактных карт и меток с кодонаборной клавиатурой ¦ СКУД: Считыватель бесконтактных карт 1×Mifare 13.56Mhz / Кодонаборная клавиатура ¦ Интерфейс: 1×Wiegand W26/W34 ¦ Подключение: Терминал СКУД ¦ Время считывания карт и меток: <1сек/карта / Эффективная дистанция: 0-5см. ¦ Настройки: DIP переключатель, конфигурации и режима работы устройства ¦ Индикатор: Звуковой оповещатель событий / Светодиод статуса считывателя и событий / Питание активировано ¦ Инсталляция: Накладной монтаж ¦ Цвет: Белый ¦ Применение: Внутреннее/Наружное ¦ Материал: Пластик ¦ Степень защиты: IP65 ¦ Питание: DC +12V ±10% 0.15А 1.8W ¦ Температура: -40°C...+70°C ¦ Вес: 0.14кг ¦ Размер: 87×87×13.3мм | 12 468 ₸ | 10 598 ₸ | 9 975 ₸
384 |  | СКУД, считыватель | Hikvision | DS-K1802MK | 302901511 | Считыватель бесконтактных карт и меток с кодонаборной клавиатурой ¦ СКУД: Считыватель бесконтактных карт 1×Mifare 13.56Mhz / Кодонаборная клавиатура ¦ Интерфейс: 1×Wiegand W26/W34 ¦ Подключение: Терминал СКУД ¦ Время считывания карт и меток: <1сек/карта / Эффективная дистанция: 0-5см. ¦ Индикатор: Звуковой оповещатель событий / Светодиод статуса считывателя и событий / Питание активировано ¦ Инсталляция: Накладной монтаж ¦ Цвет: Черный ¦ Применение: Внутреннее/Наружное ¦ Материал: Пластик ¦ Степень защиты: IP65 ¦ Питание: DC +12V ±10% 0.16А 2W ¦ Температура: -20°C...+65°C ¦ Вес: 0.12кг ¦ Размер: 115.1×44.1×17мм | 15 445 ₸ | 13 128 ₸ | 12 356 ₸
299 |  | СКУД, терминал | Hikvision | DS-K1A340FWX | 302917880 | Терминал контроля доступа ¦ Функции: Контроль доступа / Распознавание лиц / Сканер отпечатков пальцев / Несколько режимов аутентификации / Разблокировка пропускного пункта / Информационный дисплей / Информационные подсказки ¦ СКУД: Система распознавания лиц 1×FRT 3D, двойная технология / Сканер отпечатков пальцев 1×Оптический ¦ Видео: Дисплей 4.3" (10.92см) LCD Цветной / Сенсорный экран / Разрешение: 480×272пикс. / Камера цветная 2×2.0МР 1920×1080@30к/с ¦ Память: Авто. запись сообщений, фото, событий / 1'500×Лиц / 3'000×Отпечатков пальцев / 300'000×Событий ¦ Кодек: H.264/MJPEG ¦ Интерфейс: Ethernet 1×RJ45 10M/100Mbps / 1×Wi-Fi 2.4GHz IEEE802.11b/g/n / Аудио 1×Динамик / 1×USB 2.0 ¦ Подключение: Устройства управления доступом / Кнопка доступа / Эл.утройства / Эл.мех. привод / Замок / Турникет / Шлагбаум / Автоматические ворота / Боллард / Дорожный блокиратор / Освещение ¦ Объектив: Фиксированный f2.8мм / Угол обзора 108.0° ¦ Подсветка: Авто. ИК до 7м. / Авто. белая до 3м. ¦ День/Ночь ¦ ИК Фильтр ¦ DNR Подавление Видео-Шумов ¦ WDR 120дБ Широкий динамический диапазон ¦ BLC Компенсация засветки ¦ AGC Авто. Регулировка усиления ¦ Аудио голосовой навигатор ¦ Время распознавания лиц: <0.2сек/лицо / Эффективная дистанция: 0.3-1.5м. / Точность распознавания лиц: >99% ¦ Авто. подсветка в темное время суток ¦ Smart Функции: Алгоритм глубокого обучения ¦ Облачный сервис: HIK-Connect ¦ Управление: HIK-Central / HIK-Connect / iVMS / Сенсорный экран / Распознавание лиц ¦ Индикатор: Звуковой оповещатель событий / Светодиод статуса считывателя и событий / Питание активировано ¦ Протокол: TCP/IP/RTSP ¦ Инсталляция: Накладной монтаж ¦ Цвет: Черный/Серый/Серебристый ¦ Применение: Внутреннее ¦ Материал: Аэрокосмический алюминий / Стекло / Поликарбонат / ABS Пластик ¦ Степень защиты: IP50 ¦ Питание: DC +12V ±10% 1.5A 1W ¦ Температура: -10°C...+40°C ¦ Вес: 0.75кг ¦ Размер: 118.4×118.4×21.8мм | 76 885 ₸ | 65 352 ₸ | 61 508 ₸
237 |  | СКУД, терминал | Hikvision | DS-K1A340FX | 302917882 | Терминал контроля доступа ¦ Функции: Контроль доступа / Распознавание лиц / Сканер отпечатков пальцев / Несколько режимов аутентификации / Разблокировка пропускного пункта / Информационный дисплей / Информационные подсказки ¦ СКУД: Система распознавания лиц 1×FRT 3D, двойная технология / Сканер отпечатков пальцев 1×Оптический ¦ Видео: Дисплей 4.3" (10.92см) LCD Цветной / Сенсорный экран / Разрешение: 480×272пикс. / Камера цветная 2×2.0МР 1920×1080@30к/с ¦ Память: Авто. запись сообщений, фото, событий / 1'500×Лиц / 3'000×Отпечатков пальцев / 300'000×Событий ¦ Кодек: H.264/MJPEG ¦ Интерфейс: Ethernet 1×RJ45 10M/100Mbps / Аудио 1×Динамик / 1×USB 2.0 ¦ Подключение: Устройства управления доступом / Кнопка доступа / Эл.утройства / Эл.мех. привод / Замок / Турникет / Шлагбаум / Автоматические ворота / Боллард / Дорожный блокиратор / Освещение ¦ Объектив: Фиксированный f2.8мм / Угол обзора 108.0° ¦ Подсветка: Авто. ИК до 7м. / Авто. белая до 3м. ¦ День/Ночь ¦ ИК Фильтр ¦ DNR Подавление Видео-Шумов ¦ WDR 120дБ Широкий динамический диапазон ¦ BLC Компенсация засветки ¦ AGC Авто. Регулировка усиления ¦ Аудио голосовой навигатор ¦ Время распознавания лиц: <0.2сек/лицо / Эффективная дистанция: 0.3-1.5м. / Точность распознавания лиц: >99% ¦ Авто. подсветка в темное время суток ¦ Smart Функции: Алгоритм глубокого обучения ¦ Облачный сервис: HIK-Connect ¦ Управление: HIK-Central / HIK-Connect / iVMS / Сенсорный экран / Распознавание лиц ¦ Индикатор: Звуковой оповещатель событий / Светодиод статуса считывателя и событий / Питание активировано ¦ Протокол: TCP/IP/RTSP ¦ Инсталляция: Накладной монтаж ¦ Цвет: Черный/Серый/Серебристый ¦ Применение: Внутреннее ¦ Материал: Аэрокосмический алюминий / Стекло / Поликарбонат / ABS Пластик ¦ Степень защиты: IP50 ¦ Питание: DC +12V ±10% 1.5A 1W ¦ Температура: -10°C...+40°C ¦ Вес: 0.75кг ¦ Размер: 118.4×118.4×21.8мм | 71 272 ₸ | 60 581 ₸ | 57 017 ₸
238 |  | СКУД, терминал | Hikvision | DS-K1A340WX | 302917881 | Терминал контроля доступа ¦ Функции: Контроль доступа / Распознавание лиц / Несколько режимов аутентификации / Разблокировка пропускного пункта / Информационный дисплей / Информационные подсказки ¦ СКУД: Система распознавания лиц 1×FRT 3D, двойная технология ¦ Видео: Дисплей 4.3" (10.92см) LCD Цветной / Сенсорный экран / Разрешение: 480×272пикс. / Камера цветная 2×2.0МР 1920×1080@30к/с ¦ Память: Авто. запись сообщений, фото, событий / 1'500×Лиц / 300'000×Событий ¦ Кодек: H.264/MJPEG ¦ Интерфейс: Ethernet 1×RJ45 10M/100Mbps / 1×Wi-Fi 2.4GHz IEEE802.11b/g/n / Аудио 1×Динамик / 1×USB 2.0 ¦ Подключение: Устройства управления доступом / Кнопка доступа / Эл.утройства / Эл.мех. привод / Замок / Турникет / Шлагбаум / Автоматические ворота / Боллард / Дорожный блокиратор / Освещение ¦ Объектив: Фиксированный f2.8мм / Угол обзора 108.0° ¦ Подсветка: Авто. ИК до 7м. / Авто. белая до 3м. ¦ День/Ночь ¦ ИК Фильтр ¦ DNR Подавление Видео-Шумов ¦ WDR 120дБ Широкий динамический диапазон ¦ BLC Компенсация засветки ¦ AGC Авто. Регулировка усиления ¦ Аудио голосовой навигатор ¦ Время распознавания лиц: <0.2сек/лицо / Эффективная дистанция: 0.3-1.5м. / Точность распознавания лиц: >99% ¦ Авто. подсветка в темное время суток ¦ Smart Функции: Алгоритм глубокого обучения ¦ Облачный сервис: HIK-Connect ¦ Управление: HIK-Central / HIK-Connect / iVMS / Сенсорный экран / Распознавание лиц ¦ Индикатор: Звуковой оповещатель событий / Светодиод статуса считывателя и событий / Питание активировано ¦ Протокол: TCP/IP/RTSP ¦ Инсталляция: Накладной монтаж ¦ Цвет: Черный/Серый/Серебристый ¦ Применение: Внутреннее ¦ Материал: Аэрокосмический алюминий / Стекло / Поликарбонат / ABS Пластик ¦ Степень защиты: IP50 ¦ Питание: DC +12V ±10% 1.5A 1W ¦ Температура: -10°C...+40°C ¦ Вес: 0.75кг ¦ Размер: 118.4×118.4×21.8мм | 65 829 ₸ | 55 954 ₸ | 52 663 ₸
239 |  | СКУД, терминал | Hikvision | DS-K1A340X | 302917883 | Терминал контроля доступа ¦ Функции: Контроль доступа / Распознавание лиц / Несколько режимов аутентификации / Разблокировка пропускного пункта / Информационный дисплей / Информационные подсказки ¦ СКУД: Система распознавания лиц 1×FRT 3D, двойная технология ¦ Видео: Дисплей 4.3" (10.92см) LCD Цветной / Сенсорный экран / Разрешение: 480×272пикс. / Камера цветная 2×2.0МР 1920×1080@30к/с ¦ Память: Авто. запись сообщений, фото, событий / 1'500×Лиц / 300'000×Событий ¦ Кодек: H.264/MJPEG ¦ Интерфейс: Ethernet 1×RJ45 10M/100Mbps / Аудио 1×Динамик / 1×USB 2.0 ¦ Подключение: Устройства управления доступом / Кнопка доступа / Эл.утройства / Эл.мех. привод / Замок / Турникет / Шлагбаум / Автоматические ворота / Боллард / Дорожный блокиратор / Освещение ¦ Объектив: Фиксированный f2.8мм / Угол обзора 108.0° ¦ Подсветка: Авто. ИК до 7м. / Авто. белая до 3м. ¦ День/Ночь ¦ ИК Фильтр ¦ DNR Подавление Видео-Шумов ¦ WDR 120дБ Широкий динамический диапазон ¦ BLC Компенсация засветки ¦ AGC Авто. Регулировка усиления ¦ Аудио голосовой навигатор ¦ Время распознавания лиц: <0.2сек/лицо / Эффективная дистанция: 0.3-1.5м. / Точность распознавания лиц: >99% ¦ Авто. подсветка в темное время суток ¦ Smart Функции: Алгоритм глубокого обучения ¦ Облачный сервис: HIK-Connect ¦ Управление: HIK-Central / HIK-Connect / iVMS / Сенсорный экран / Распознавание лиц ¦ Индикатор: Звуковой оповещатель событий / Светодиод статуса считывателя и событий / Питание активировано ¦ Протокол: TCP/IP/RTSP ¦ Инсталляция: Накладной монтаж ¦ Цвет: Черный/Серый/Серебристый ¦ Применение: Внутреннее ¦ Материал: Аэрокосмический алюминий / Стекло / Поликарбонат / ABS Пластик ¦ Степень защиты: IP50 ¦ Питание: DC +12V ±10% 1.5A 1W ¦ Температура: -10°C...+40°C ¦ Вес: 0.75кг ¦ Размер: 118.4×118.4×21.8мм | 60 215 ₸ | 51 183 ₸ | 48 172 ₸
244 |  | СКУД, терминал | Hikvision | DS-K1A802AF-B | 302912758 | Терминал учета рабочего времени ¦ Функции: Контроль доступа / Сканер отпечатков пальцев / Кодонаборная клавиатура / Несколько режимов аутентификации / Разблокировка пропускного пункта / Информационный дисплей / Отображение кода набора скрытно "звездочками" / Информационные подсказки ¦ СКУД: Сканер отпечатков пальцев 1×Оптический / Код доступа ¦ Видео: Дисплей 2.4" (6.09см) LCD-TFT Черно-белый / Разрешение: 320×240пикс. ¦ Память: Авто. запись сообщений, отпечатков пальцев, событий / 3'000×Отпечатков пальцев / 100'000×Событий ¦ Интерфейс: Ethernet 1×RJ45 10M/100Mbps / 1×Wi-Fi 2.4GHz IEEE802.11b/g/n / Аудио 1×Динамик / 1×USB 2.0 ¦ Подключение: Устройства управления доступом / Охранные датчики / Кнопка доступа / Эл.утройства / Эл.мех. привод / Замок / Турникет / Шлагбаум / Автоматические ворота / Боллард / Дорожный блокиратор / Освещение ¦ Часовые смены: 32×Сценария ¦ Часовые расписания: 32×Сценария выходных и рабочих дней ¦ Контроль доступа: 32×Сценария ¦ Время сканирования отпечатков пальцев: <1.0сек/палец / Погрешность: ≤ 0.001% ¦ Авто. подсветка в темное время суток ¦ Облачный сервис: HIK-Connect ¦ Доступ и управление с мобильных устройств: HIK-Connect ¦ Управление: HIK-Central / HIK-Connect / iVMS / Клавиатура с кодонаборником / Сканер отпечатков пальцев ¦ Индикатор: Светодиод статуса считывателя и событий / Питание активировано ¦ Протокол: TCP/IP ¦ Инсталляция: Накладной монтаж ¦ Цвет: Черный ¦ Применение: Внутреннее ¦ Материал: Поликарбонат / ABS Пластик ¦ Степень защиты: IP42 ¦ Питание: DC +5V ±10% 1A / Li-ion Аккумуляторная батарея DC 3.7V 0.4A ¦ Температура: -10°C...+55°C ¦ Вес: 0.45кг ¦ Размер: 140×155×30мм | 58 174 ₸ | 49 448 ₸ | 46 540 ₸
264 |  | СКУД, терминал | Hikvision | DS-K1A802AMF | 302912753 | Терминал учета рабочего времени ¦ Функции: Контроль доступа / Сканер отпечатков пальцев / Считыватель бесконтактных карт доступа / Кодонаборная клавиатура / Несколько режимов аутентификации / Разблокировка пропускного пункта / Информационный дисплей / Отображение кода набора скрытно "звездочками" / Информационные подсказки ¦ СКУД: Сканер отпечатков пальцев 1×Оптический / Считыватель бесконтактных карт 1×Mifare 13.56Mhz / Код доступа ¦ Видео: Дисплей 2.4" (6.09см) LCD-TFT Черно-белый / Разрешение: 320×240пикс. ¦ Память: Авто. запись сообщений, отпечатков пальцев, событий / 3'000×Отпечатков пальцев / 3'000×Карт доступа / 100'000×Событий ¦ Интерфейс: Ethernet 1×RJ45 10M/100Mbps / 1×Wi-Fi 2.4GHz IEEE802.11b/g/n / Аудио 1×Динамик / 1×USB 2.0 ¦ Подключение: Устройства управления доступом / Охранные датчики / Кнопка доступа / Эл.утройства / Эл.мех. привод / Замок / Турникет / Шлагбаум / Автоматические ворота / Боллард / Дорожный блокиратор / Освещение ¦ Часовые смены: 32×Сценария ¦ Часовые расписания: 32×Сценария выходных и рабочих дней ¦ Контроль доступа: 32×Сценария ¦ Время сканирования отпечатков пальцев: <1.0сек/палец / Погрешность: ≤ 0.001% ¦ Время считывания карт и меток: <1сек/карта / Эффективная дистанция: 0-5см. ¦ Авто. подсветка в темное время суток ¦ Облачный сервис: HIK-Connect ¦ Доступ и управление с мобильных устройств: HIK-Connect ¦ Управление: HIK-Central / HIK-Connect / iVMS / Клавиатура с кодонаборником / Mifare Считыватель бесконтактных карт и меток / Сканер отпечатков пальцев ¦ Индикатор: Светодиод статуса считывателя и событий / Питание активировано ¦ Протокол: TCP/IP ¦ Инсталляция: Накладной монтаж ¦ Цвет: Черный ¦ Применение: Внутреннее ¦ Материал: Поликарбонат / ABS Пластик ¦ Степень защиты: IP42 ¦ Питание: DC +5V ±10% 1A ¦ Температура: -10°C...+55°C ¦ Вес: 0.45кг ¦ Размер: 140×155×30мм | 47 458 ₸ | 40 339 ₸ | 37 967 ₸
263 |  | СКУД, терминал | Hikvision | DS-K1A802AMF-B | 302912767 | Терминал учета рабочего времени ¦ Функции: Контроль доступа / Сканер отпечатков пальцев / Считыватель бесконтактных карт доступа / Кодонаборная клавиатура / Несколько режимов аутентификации / Разблокировка пропускного пункта / Информационный дисплей / Отображение кода набора скрытно "звездочками" / Информационные подсказки ¦ СКУД: Сканер отпечатков пальцев 1×Оптический / Считыватель бесконтактных карт 1×Mifare 13.56Mhz / Код доступа ¦ Видео: Дисплей 2.4" (6.09см) LCD-TFT Черно-белый / Разрешение: 320×240пикс. ¦ Память: Авто. запись сообщений, отпечатков пальцев, событий / 3'000×Отпечатков пальцев / 3'000×Карт доступа / 100'000×Событий ¦ Интерфейс: Ethernet 1×RJ45 10M/100Mbps / 1×Wi-Fi 2.4GHz IEEE802.11b/g/n / Аудио 1×Динамик / 1×USB 2.0 ¦ Подключение: Устройства управления доступом / Охранные датчики / Кнопка доступа / Эл.утройства / Эл.мех. привод / Замок / Турникет / Шлагбаум / Автоматические ворота / Боллард / Дорожный блокиратор / Освещение ¦ Часовые смены: 32×Сценария ¦ Часовые расписания: 32×Сценария выходных и рабочих дней ¦ Контроль доступа: 32×Сценария ¦ Время сканирования отпечатков пальцев: <1.0сек/палец / Погрешность: ≤ 0.001% ¦ Время считывания карт и меток: <1сек/карта / Эффективная дистанция: 0-5см. ¦ Авто. подсветка в темное время суток ¦ Облачный сервис: HIK-Connect ¦ Доступ и управление с мобильных устройств: HIK-Connect ¦ Управление: HIK-Central / HIK-Connect / iVMS / Клавиатура с кодонаборником / Mifare Считыватель бесконтактных карт и меток / Сканер отпечатков пальцев ¦ Индикатор: Светодиод статуса считывателя и событий / Питание активировано ¦ Протокол: TCP/IP ¦ Инсталляция: Накладной монтаж ¦ Цвет: Черный ¦ Применение: Внутреннее ¦ Материал: Поликарбонат / ABS Пластик ¦ Степень защиты: IP42 ¦ Питание: DC +5V ±10% 1A / Li-ion Аккумуляторная батарея DC 3.7V 0.4A ¦ Температура: -10°C...+55°C ¦ Вес: 0.45кг ¦ Размер: 140×155×30мм | 60 556 ₸ | 51 472 ₸ | 48 444 ₸
242 |  | СКУД, терминал | Hikvision | DS-K1A8503F | 302907431 | Терминал учета рабочего времени ¦ Функции: Контроль доступа / Сканер отпечатков пальцев / Кодонаборная клавиатура / Несколько режимов аутентификации / Разблокировка пропускного пункта / Информационный дисплей / Отображение кода набора скрытно "звездочками" / Информационные подсказки ¦ СКУД: Сканер отпечатков пальцев 1×Оптический / Код доступа ¦ Видео: Дисплей 2.4" (6.09см) LCD-TFT Черно-белый / Разрешение: 320×240пикс. ¦ Память: Авто. запись сообщений, отпечатков пальцев, событий / 1'000×Отпечатков пальцев / 100'000×Событий ¦ Интерфейс: Ethernet 1×RJ45 10M/100Mbps / Аудио 1×Динамик / 1×USB 2.0 ¦ Подключение: Устройства управления доступом / Охранные датчики / Кнопка доступа / Эл.утройства / Эл.мех. привод / Замок / Турникет / Шлагбаум / Автоматические ворота / Боллард / Дорожный блокиратор / Освещение ¦ Часовые смены: 32×Сценария ¦ Часовые расписания: 32×Сценария выходных и рабочих дней ¦ Контроль доступа: 32×Сценария ¦ Время сканирования отпечатков пальцев: <1.0сек/палец / Погрешность: ≤ 0.001% ¦ Авто. подсветка в темное время суток ¦ Облачный сервис: HIK-Connect ¦ Доступ и управление с мобильных устройств: HIK-Connect ¦ Управление: HIK-Central / HIK-Connect / iVMS / Клавиатура с кодонаборником / Сканер отпечатков пальцев ¦ Индикатор: Светодиод статуса считывателя и событий / Питание активировано ¦ Протокол: TCP/IP ¦ Инсталляция: Накладной монтаж ¦ Цвет: Белый ¦ Применение: Внутреннее ¦ Материал: Поликарбонат / ABS Пластик ¦ Степень защиты: IP42 ¦ Питание: DC +5V ±10% 1A ¦ Температура: -10°C...+55°C ¦ Вес: 0.45кг ¦ Размер: 140×155×30мм | 33 340 ₸ | 28 339 ₸ | 26 672 ₸
241 |  | СКУД, терминал | Hikvision | DS-K1A8503F-B | 302907434 | Терминал учета рабочего времени ¦ Функции: Контроль доступа / Сканер отпечатков пальцев / Кодонаборная клавиатура / Несколько режимов аутентификации / Разблокировка пропускного пункта / Информационный дисплей / Отображение кода набора скрытно "звездочками" / Информационные подсказки ¦ СКУД: Сканер отпечатков пальцев 1×Оптический / Код доступа ¦ Видео: Дисплей 2.4" (6.09см) LCD-TFT Черно-белый / Разрешение: 320×240пикс. ¦ Память: Авто. запись сообщений, отпечатков пальцев, событий / 1'000×Отпечатков пальцев / 100'000×Событий ¦ Интерфейс: Ethernet 1×RJ45 10M/100Mbps / Аудио 1×Динамик / 1×USB 2.0 ¦ Подключение: Устройства управления доступом / Охранные датчики / Кнопка доступа / Эл.утройства / Эл.мех. привод / Замок / Турникет / Шлагбаум / Автоматические ворота / Боллард / Дорожный блокиратор / Освещение ¦ Часовые смены: 32×Сценария ¦ Часовые расписания: 32×Сценария выходных и рабочих дней ¦ Контроль доступа: 32×Сценария ¦ Время сканирования отпечатков пальцев: <1.0сек/палец / Погрешность: ≤ 0.001% ¦ Авто. подсветка в темное время суток ¦ Облачный сервис: HIK-Connect ¦ Доступ и управление с мобильных устройств: HIK-Connect ¦ Управление: HIK-Central / HIK-Connect / iVMS / Клавиатура с кодонаборником / Сканер отпечатков пальцев ¦ Индикатор: Светодиод статуса считывателя и событий / Питание активировано ¦ Протокол: TCP/IP ¦ Инсталляция: Накладной монтаж ¦ Цвет: Белый ¦ Применение: Внутреннее ¦ Материал: Поликарбонат / ABS Пластик ¦ Степень защиты: IP42 ¦ Питание: DC +5V ±10% 1A / Li-ion Аккумуляторная батарея DC 3.7V 0.4A ¦ Температура: -10°C...+55°C ¦ Вес: 0.45кг ¦ Размер: 140×155×30мм | 39 123 ₸ | 33 255 ₸ | 31 298 ₸
261 |  | СКУД, терминал | Hikvision | DS-K1A8503MF | 302907433 | Терминал учета рабочего времени ¦ Функции: Контроль доступа / Сканер отпечатков пальцев / Считыватель бесконтактных карт доступа / Кодонаборная клавиатура / Несколько режимов аутентификации / Разблокировка пропускного пункта / Информационный дисплей / Отображение кода набора скрытно "звездочками" / Информационные подсказки ¦ СКУД: Сканер отпечатков пальцев 1×Оптический / Считыватель бесконтактных карт 1×Mifare 13.56Mhz / Код доступа ¦ Видео: Дисплей 2.4" (6.09см) LCD-TFT Черно-белый / Разрешение: 320×240пикс. ¦ Память: Авто. запись сообщений, отпечатков пальцев, событий / 1'000×Отпечатков пальцев / 1'000×Карт доступа / 100'000×Событий ¦ Интерфейс: Ethernet 1×RJ45 10M/100Mbps / Аудио 1×Динамик / 1×USB 2.0 ¦ Подключение: Устройства управления доступом / Охранные датчики / Кнопка доступа / Эл.утройства / Эл.мех. привод / Замок / Турникет / Шлагбаум / Автоматические ворота / Боллард / Дорожный блокиратор / Освещение ¦ Часовые смены: 32×Сценария ¦ Часовые расписания: 32×Сценария выходных и рабочих дней ¦ Контроль доступа: 32×Сценария ¦ Время сканирования отпечатков пальцев: <1.0сек/палец / Погрешность: ≤ 0.001% ¦ Время считывания карт и меток: <1сек/карта / Эффективная дистанция: 0-5см. ¦ Авто. подсветка в темное время суток ¦ Облачный сервис: HIK-Connect ¦ Доступ и управление с мобильных устройств: HIK-Connect ¦ Управление: HIK-Central / HIK-Connect / iVMS / Клавиатура с кодонаборником / Mifare Считыватель бесконтактных карт и меток / Сканер отпечатков пальцев ¦ Индикатор: Светодиод статуса считывателя и событий / Питание активировано ¦ Протокол: TCP/IP ¦ Инсталляция: Накладной монтаж ¦ Цвет: Белый ¦ Применение: Внутреннее ¦ Материал: Поликарбонат / ABS Пластик ¦ Степень защиты: IP42 ¦ Питание: DC +5V ±10% 1A ¦ Температура: -10°C...+55°C ¦ Вес: 0.45кг ¦ Размер: 140×155×30мм | 35 721 ₸ | 30 363 ₸ | 28 576 ₸
260 |  | СКУД, терминал | Hikvision | DS-K1A8503MF-B | 302907436 | Терминал учета рабочего времени ¦ Функции: Контроль доступа / Сканер отпечатков пальцев / Считыватель бесконтактных карт доступа / Кодонаборная клавиатура / Несколько режимов аутентификации / Разблокировка пропускного пункта / Информационный дисплей / Отображение кода набора скрытно "звездочками" / Информационные подсказки ¦ СКУД: Сканер отпечатков пальцев 1×Оптический / Считыватель бесконтактных карт 1×Mifare 13.56Mhz / Код доступа ¦ Видео: Дисплей 2.4" (6.09см) LCD-TFT Черно-белый / Разрешение: 320×240пикс. ¦ Память: Авто. запись сообщений, отпечатков пальцев, событий / 1'000×Отпечатков пальцев / 1'000×Карт доступа / 100'000×Событий ¦ Интерфейс: Ethernet 1×RJ45 10M/100Mbps / Аудио 1×Динамик / 1×USB 2.0 ¦ Подключение: Устройства управления доступом / Охранные датчики / Кнопка доступа / Эл.утройства / Эл.мех. привод / Замок / Турникет / Шлагбаум / Автоматические ворота / Боллард / Дорожный блокиратор / Освещение ¦ Часовые смены: 32×Сценария ¦ Часовые расписания: 32×Сценария выходных и рабочих дней ¦ Контроль доступа: 32×Сценария ¦ Время сканирования отпечатков пальцев: <1.0сек/палец / Погрешность: ≤ 0.001% ¦ Время считывания карт и меток: <1сек/карта / Эффективная дистанция: 0-5см. ¦ Авто. подсветка в темное время суток ¦ Облачный сервис: HIK-Connect ¦ Доступ и управление с мобильных устройств: HIK-Connect ¦ Управление: HIK-Central / HIK-Connect / iVMS / Клавиатура с кодонаборником / Mifare Считыватель бесконтактных карт и меток / Сканер отпечатков пальцев ¦ Индикатор: Светодиод статуса считывателя и событий / Питание активировано ¦ Протокол: TCP/IP ¦ Инсталляция: Накладной монтаж ¦ Цвет: Белый ¦ Применение: Внутреннее ¦ Материал: Поликарбонат / ABS Пластик ¦ Степень защиты: IP42 ¦ Питание: DC +5V ±10% 1A / Li-ion Аккумуляторная батарея DC 3.7V 0.4A ¦ Температура: -10°C...+55°C ¦ Вес: 0.45кг ¦ Размер: 140×155×30мм | 41 504 ₸ | 35 279 ₸ | 33 204 ₸
291 |  | СКУД, терминал | Hikvision | DS-K1T105AM | 302917103 | Терминал контроля доступа ¦ Функции: Контроль доступа / Считыватель бесконтактных карт доступа / Сенсорная кодонаборная клавиатура / Несколько режимов аутентификации / Информационный дисплей / Отображение кода набора / Информационные подсказки ¦ СКУД: Считыватель бесконтактных карт 1×Mifare 13.56Mhz / Код доступа ¦ Видео: Дисплей 2.8" (7.11см) LCD Цветной / Сенсорный экран / Разрешение: 480×800пикс. ¦ Память: 100'000×Карт доступа / 300'000×Событий ¦ Кодек: H.264/MJPEG ¦ Интерфейс: Ethernet 1×RJ45 10M/100/1000Mbps / Аудио 1×Динамик / Сигнальный 2×Вход/1×Выход / 1×USB 2.0 / 1×Wiegand 26/34 / 1×RS485 / 1×Кнопка доступа / 1×Датчик двери / 1×Тампер датчик вскрытия и демонтажа устройства ¦ Подключение: Устройства управления доступом / Охранные датчики / Кнопка доступа / Эл.утройства / Эл.мех. привод / Замок / Турникет / Шлагбаум / Автоматические ворота / Боллард / Дорожный блокиратор / Освещение ¦ Время считывания карт и меток: <1сек/карта / Эффективная дистанция: 0-5см. ¦ Авто. подсветка в темное время суток ¦ Smart Функции: Алгоритм глубокого обучения ¦ Облачный сервис: HIK-Connect ¦ Доступ и управление с мобильных устройств: HIK-Connect ¦ Управление: HIK-Central / HIK-Connect / iVMS / Сенсорный экран с кодонаборником / Mifare Считыватель бесконтактных карт и меток ¦ Протокол: TCP/IP/ISUP ¦ Инсталляция: Накладной монтаж ¦ Цвет: Черный/Белый ¦ Применение: Внутреннее/Наружное ¦ Материал: Аэрокосмический алюминий / Стекло / Поликарбонат / ABS Пластик ¦ Степень защиты: IP65 ¦ Питание: DC +12V ±10% 2A ¦ Температура: -30°C...+60°C ¦ Вес: 0.86кг ¦ Размер: 137×142×35мм | 61 916 ₸ | 52 629 ₸ | 49 533 ₸
101 |  | СКУД, терминал | Hikvision | DS-K1T331 | 302912491 | Терминал контроля доступа ¦ Функции: Контроль доступа / Распознавание лиц / Несколько режимов аутентификации / Разблокировка пропускного пункта / Информационный дисплей / Информационные подсказки ¦ СКУД: Система распознавания лиц 1×FRT 3D, двойная технология ¦ Видео: Дисплей 3.97" (10.08см) LCD Цветной / Сенсорный экран / Разрешение: 800×480пикс. / Камера цветная 2×2.0МР 1920×1080@30к/с ¦ Память: 1'000×Лиц / 1'500×Карт доступа / 20'000×Фото / 150'000×Событий ¦ Кодек: H.264/MJPEG ¦ Интерфейс: Ethernet 1×RJ45 10M/100Mbps / Аудио 1×Динамик / Реле 1×Выход NO/NC DC 30V 1A / 1×USB 2.0 / 1×RS485 / 1×Кнопка доступа / 1×Датчик двери / 1×Тампер датчик вскрытия и демонтажа устройства ¦ Подключение: Устройства управления доступом / Кнопка доступа / Эл.утройства / Эл.мех. привод / Замок / Турникет / Шлагбаум / Автоматические ворота / Боллард / Дорожный блокиратор / Освещение ¦ Объектив: Фиксированный f2.8мм / Угол обзора 108.0° ¦ Подсветка: Авто. ИК до 7м. / Авто. белая до 3м. ¦ День/Ночь ¦ ИК Фильтр ¦ DNR Подавление Видео-Шумов ¦ WDR 120дБ Широкий динамический диапазон ¦ BLC Компенсация засветки ¦ AGC Авто. Регулировка усиления ¦ Аудио голосовой навигатор ¦ Время распознавания лиц: <0.2сек/лицо / Эффективная дистанция: 0.3-1.5м. / Точность распознавания лиц: >99% ¦ Время считывания карт и меток: <1сек/карта / Эффективная дистанция: 0-5см. ¦ Авто. подсветка в темное время суток ¦ Smart Функции: Алгоритм глубокого обучения ¦ Облачный сервис: HIK-Connect ¦ Управление: HIK-Central / HIK-Connect / iVMS / Сенсорный экран / Распознавание лиц ¦ Индикатор: Звуковой оповещатель событий / Светодиод статуса считывателя и событий / Питание активировано ¦ Протокол: TCP/IP/RTSP ¦ Инсталляция: Накладной монтаж ¦ Цвет: Черный/Серый/Серебристый ¦ Применение: Внутреннее ¦ Материал: Аэрокосмический алюминий / Стекло / Поликарбонат / ABS Пластик ¦ Степень защиты: IP50 ¦ Питание: DC +12V ±10% 1.5A 18W ¦ Температура: -10°C...+50°C ¦ Вес: 0.75кг ¦ Размер: 120×110×23мм | 85 901 ₸ | 73 015 ₸ | 68 720 ₸
83 |  | СКУД, терминал | Hikvision | DS-K1T331W | 302912468 | Терминал контроля доступа ¦ Функции: Контроль доступа / Распознавание лиц / Несколько режимов аутентификации / Разблокировка пропускного пункта / Информационный дисплей / Информационные подсказки ¦ СКУД: Система распознавания лиц 1×FRT 3D, двойная технология ¦ Видео: Дисплей 3.97" (10.08см) LCD Цветной / Сенсорный экран / Разрешение: 800×480пикс. / Камера цветная 2×2.0МР 1920×1080@30к/с ¦ Память: 1'000×Лиц / 1'500×Карт доступа / 20'000×Фото / 150'000×Событий ¦ Кодек: H.264/MJPEG ¦ Интерфейс: Ethernet 1×RJ45 10M/100Mbps / 1×Wi-Fi 2.4GHz IEEE802.11b/g/n / Аудио 1×Динамик / Реле 1×Выход NO/NC DC 30V 1A / 1×USB 2.0 / 1×RS485 / 1×Кнопка доступа / 1×Датчик двери / 1×Тампер датчик вскрытия и демонтажа устройства ¦ Подключение: Устройства управления доступом / Кнопка доступа / Эл.утройства / Эл.мех. привод / Замок / Турникет / Шлагбаум / Автоматические ворота / Боллард / Дорожный блокиратор / Освещение ¦ Объектив: Фиксированный f2.8мм / Угол обзора 108.0° ¦ Подсветка: Авто. ИК до 7м. / Авто. белая до 3м. ¦ День/Ночь ¦ ИК Фильтр ¦ DNR Подавление Видео-Шумов ¦ WDR 120дБ Широкий динамический диапазон ¦ BLC Компенсация засветки ¦ AGC Авто. Регулировка усиления ¦ Аудио голосовой навигатор ¦ Время распознавания лиц: <0.2сек/лицо / Эффективная дистанция: 0.3-1.5м. / Точность распознавания лиц: >99% ¦ Время считывания карт и меток: <1сек/карта / Эффективная дистанция: 0-5см. ¦ Авто. подсветка в темное время суток ¦ Smart Функции: Алгоритм глубокого обучения ¦ Облачный сервис: HIK-Connect ¦ Управление: HIK-Central / HIK-Connect / iVMS / Сенсорный экран / Распознавание лиц ¦ Индикатор: Звуковой оповещатель событий / Светодиод статуса считывателя и событий / Питание активировано ¦ Протокол: TCP/IP/RTSP ¦ Инсталляция: Накладной монтаж ¦ Цвет: Черный/Серый/Серебристый ¦ Применение: Внутреннее ¦ Материал: Аэрокосмический алюминий / Стекло / Поликарбонат / ABS Пластик ¦ Степень защиты: IP50 ¦ Питание: DC +12V ±10% 1.5A 18W ¦ Температура: -10°C...+50°C ¦ Вес: 0.75кг ¦ Размер: 120×110×23мм | 91 004 ₸ | 77 353 ₸ | 72 803 ₸
93 |  | СКУД, терминал | Hikvision | DS-K1T341AM | 302915629 | Терминал контроля доступа ¦ Функции: Контроль доступа / Распознавание лиц / Считыватель бесконтактных карт доступа / Сенсорная кодонаборная клавиатура / Считывание QR-Кода / Несколько режимов аутентификации / Разблокировка пропускного пункта / Информационный дисплей / Отображение кода набора / Информационные подсказки ¦ СКУД: Система распознавания лиц 1×FRT 3D, двойная технология / Считыватель бесконтактных карт 1×Mifare 13.56Mhz / Код доступа / QR-Код ¦ Видео: Дисплей 4.3" (10.92см) LCD Цветной / Сенсорный экран / Разрешение: 480×800пикс. / Камера цветная 2×2.0МР 1280×720@30к/с ¦ Память: 3'000×Лиц / 3'000×Карт доступа / 150'000×Событий ¦ Кодек: H.264/MJPEG ¦ Интерфейс: Ethernet 1×RJ45 10M/100/1000Mbps / Аудио 1×Микрофон/1×Динамик / Реле 1×Выход NO/NC DC 30V 1A / 1×USB 2.0 / 1×Wiegand 26/34 / 1×RS485 / 1×Кнопка доступа / 1×Датчик двери / 1×Тампер датчик вскрытия и демонтажа устройства ¦ Подключение: Устройства управления доступом / Охранные датчики / Кнопка доступа / Эл.утройства / Эл.мех. привод / Замок / Турникет / Шлагбаум / Автоматические ворота / Боллард / Дорожный блокиратор / Освещение ¦ Объектив: Фиксированный f2.8мм / Угол обзора 108.0° ¦ Подсветка: Авто. ИК до 7м. / Авто. белая до 3м. ¦ День/Ночь ¦ ИК Фильтр ¦ DNR Подавление Видео-Шумов ¦ WDR 120дБ Широкий динамический диапазон ¦ BLC Компенсация засветки ¦ AGC Авто. Регулировка усиления ¦ Время распознавания лиц: <0.2сек/лицо / Эффективная дистанция: 0.3-1.5м. / Точность распознавания лиц: >99% ¦ Время считывания карт и меток: <1сек/карта / Эффективная дистанция: 0-3см. ¦ Авто. подсветка в темное время суток ¦ Smart Функции: Алгоритм глубокого обучения ¦ Облачный сервис: HIK-Connect ¦ Доступ и управление с мобильных устройств: HIK-Connect ¦ Управление: HIK-Central / HIK-Connect / iVMS / Сенсорный экран с кодонаборником / Mifare Считыватель бесконтактных карт и меток / Распознавание лиц ¦ Протокол: TCP/IP/RTSP ¦ Инсталляция: Накладной монтаж ¦ Цвет: Черный/Серый/Серебристый ¦ Применение: Внутреннее/Наружное ¦ Материал: Аэрокосмический алюминий / Стекло / Поликарбонат / ABS Пластик ¦ Степень защиты: IP65 ¦ Питание: DC +12V ±10% 2A 24W ¦ Температура: -30°C...+60°C ¦ Вес: 0.85кг ¦ Размер: 172.5×83.2×22.7мм | 117 879 ₸ | 100 197 ₸ | 94 303 ₸
277 |  | СКУД, терминал | Hikvision | DS-K1T342MWX | 302918445 | Терминал контроля доступа ¦ Функции: Контроль доступа / Распознавание лиц / Считыватель бесконтактных карт доступа / Сенсорная кодонаборная клавиатура / Несколько режимов аутентификации / Разблокировка пропускного пункта / Информационный дисплей / Отображение кода набора / Информационные подсказки ¦ СКУД: Система распознавания лиц 1×FRT 3D, двойная технология / Считыватель бесконтактных карт 1×Mifare 13.56Mhz / Код доступа ¦ Видео: Дисплей 4.3" (10.92см) LCD Цветной / Сенсорный экран / Разрешение: 480×272пикс. / Камера цветная 2×2.0МР 1920×1080@30к/с ¦ Память: 1'500×Лиц / 3'000×Карт доступа / 150'000×Событий ¦ Кодек: H.264/MJPEG ¦ Интерфейс: Ethernet 1×RJ45 10M/100Mbps / 1×Wi-Fi 2.4GHz IEEE802.11b/g/n / Аудио 1×Микрофон/1×Динамик / Реле 1×Выход NO/NC DC 30V 1A / 1×USB 2.0 / 1×Wiegand 26/34 / 1×RS485 / 1×Кнопка доступа / 1×Датчик двери / 1×Тампер датчик вскрытия и демонтажа устройства ¦ Подключение: Устройства управления доступом / Охранные датчики / Кнопка доступа / Эл.утройства / Эл.мех. привод / Замок / Турникет / Шлагбаум / Автоматические ворота / Боллард / Дорожный блокиратор / Освещение ¦ Время распознавания лиц: <0.2сек/лицо / Эффективная дистанция: 0.3-1.5м. / Точность распознавания лиц: >99% ¦ Время считывания карт и меток: <1сек/карта / Эффективная дистанция: 0-3см. ¦ Авто. подсветка в темное время суток ¦ Smart Функции: Алгоритм глубокого обучения ¦ Облачный сервис: HIK-Connect ¦ Доступ и управление с мобильных устройств: HIK-Connect ¦ Управление: HIK-Central / HIK-Connect / iVMS / Сенсорный экран с кодонаборником / Mifare Считыватель бесконтактных карт и меток / Распознавание лиц ¦ Протокол: TCP/IP/RTSP ¦ Инсталляция: Накладной монтаж ¦ Цвет: Черный ¦ Применение: Внутреннее ¦ Материал: Аэрокосмический алюминий / Стекло / Поликарбонат / ABS Пластик ¦ Степень защиты: IP65 ¦ Питание: DC +12V ±10% 1A ¦ Температура: -30°C...+60°C ¦ Размер: 91.3×181.3×24.5мм | 98 488 ₸ | 83 715 ₸ | 78 790 ₸
295 |  | СКУД, терминал | Hikvision | DS-K1T343MFWX | 302917997 | Терминал контроля доступа ¦ Функции: Контроль доступа / Распознавание лиц / Сканер отпечатков пальцев / Считыватель бесконтактных карт доступа / Сенсорная кодонаборная клавиатура / Несколько режимов аутентификации / Разблокировка пропускного пункта / Информационный дисплей / Отображение кода набора / Информационные подсказки ¦ СКУД: Система распознавания лиц 1×FRT 3D, двойная технология / Сканер отпечатков пальцев 1×Оптический / Считыватель бесконтактных карт 1×Mifare 13.56Mhz / Код доступа ¦ Видео: Дисплей 4.3" (10.92см) LCD Цветной / Сенсорный экран / Разрешение: 480×272пикс. / Камера цветная 2×2.0МР 1920×1080@30к/с ¦ Память: 1'500×Лиц / 3'000×Отпечатков пальцев / 3'000×Карт доступа / 150'000×Событий ¦ Кодек: H.264/MJPEG ¦ Интерфейс: Ethernet 1×RJ45 10M/100Mbps / 1×Wi-Fi 2.4GHz IEEE802.11b/g/n / Аудио 1×Микрофон/1×Динамик / Реле 1×Выход NO/NC DC 30V 1A / 1×USB 2.0 / 1×Wiegand 26/34 / 1×RS485 / 1×Кнопка доступа / 1×Датчик двери / 1×Тампер датчик вскрытия и демонтажа устройства ¦ Подключение: Устройства управления доступом / Охранные датчики / Кнопка доступа / Эл.утройства / Эл.мех. привод / Замок / Турникет / Шлагбаум / Автоматические ворота / Боллард / Дорожный блокиратор / Освещение ¦ Объектив: Фиксированный f2.8мм / Угол обзора 108.0° ¦ Подсветка: Авто. ИК до 7м. ¦ День/Ночь ¦ ИК Фильтр ¦ DNR Подавление Видео-Шумов ¦ WDR 120дБ Широкий динамический диапазон ¦ BLC Компенсация засветки ¦ AGC Авто. Регулировка усиления ¦ Время распознавания лиц: <0.2сек/лицо / Эффективная дистанция: 0.3-1.5м. / Точность распознавания лиц: >99% ¦ Время сканирования отпечатков пальцев: <1сек/палец / Точность распознавания отпечатков пальцев: >98% ¦ Время считывания карт и меток: <1сек/карта / Эффективная дистанция: 0-3см. ¦ Авто. подсветка в темное время суток ¦ Smart Функции: Алгоритм глубокого обучения ¦ Облачный сервис: HIK-Connect ¦ Доступ и управление с мобильных устройств: HIK-Connect ¦ Управление: HIK-Central / HIK-Connect / iVMS / Сенсорный экран с кодонаборником / Mifare Считыватель бесконтактных карт и меток / Сканер отпечатков пальцев / Распознавание лиц ¦ Протокол: TCP/IP/RTSP ¦ Инсталляция: Накладной монтаж ¦ Цвет: Черный ¦ Применение: Внутреннее ¦ Материал: Аэрокосмический алюминий / Стекло / Поликарбонат / ABS Пластик ¦ Степень защиты: IP65 ¦ Питание: DC +12V ±10% 1A ¦ Температура: -10°C...+40°C ¦ Размер: Ø118.4×21.8мм | 88 112 ₸ | 74 895 ₸ | 70 489 ₸
296 |  | СКУД, терминал | Hikvision | DS-K1T343MFX | 302917999 | Терминал контроля доступа ¦ Функции: Контроль доступа / Распознавание лиц / Сканер отпечатков пальцев / Считыватель бесконтактных карт доступа / Сенсорная кодонаборная клавиатура / Несколько режимов аутентификации / Разблокировка пропускного пункта / Информационный дисплей / Отображение кода набора / Информационные подсказки ¦ СКУД: Система распознавания лиц 1×FRT 3D, двойная технология / Сканер отпечатков пальцев 1×Оптический / Считыватель бесконтактных карт 1×Mifare 13.56Mhz / Код доступа ¦ Видео: Дисплей 4.3" (10.92см) LCD Цветной / Сенсорный экран / Разрешение: 480×272пикс. / Камера цветная 2×2.0МР 1920×1080@30к/с ¦ Память: 1'500×Лиц / 3'000×Отпечатков пальцев / 3'000×Карт доступа / 150'000×Событий ¦ Кодек: H.264/MJPEG ¦ Интерфейс: Ethernet 1×RJ45 10M/100Mbps / Аудио 1×Микрофон/1×Динамик / Реле 1×Выход NO/NC DC 30V 1A / 1×USB 2.0 / 1×Wiegand 26/34 / 1×RS485 / 1×Кнопка доступа / 1×Датчик двери / 1×Тампер датчик вскрытия и демонтажа устройства ¦ Подключение: Устройства управления доступом / Охранные датчики / Кнопка доступа / Эл.утройства / Эл.мех. привод / Замок / Турникет / Шлагбаум / Автоматические ворота / Боллард / Дорожный блокиратор / Освещение ¦ Объектив: Фиксированный f2.8мм / Угол обзора 108.0° ¦ Подсветка: Авто. ИК до 7м. ¦ День/Ночь ¦ ИК Фильтр ¦ DNR Подавление Видео-Шумов ¦ WDR 120дБ Широкий динамический диапазон ¦ BLC Компенсация засветки ¦ AGC Авто. Регулировка усиления ¦ Время распознавания лиц: <0.2сек/лицо / Эффективная дистанция: 0.3-1.5м. / Точность распознавания лиц: >99% ¦ Время сканирования отпечатков пальцев: <1сек/палец / Точность распознавания отпечатков пальцев: >98% ¦ Время считывания карт и меток: <1сек/карта / Эффективная дистанция: 0-3см. ¦ Авто. подсветка в темное время суток ¦ Smart Функции: Алгоритм глубокого обучения ¦ Облачный сервис: HIK-Connect ¦ Доступ и управление с мобильных устройств: HIK-Connect ¦ Управление: HIK-Central / HIK-Connect / iVMS / Сенсорный экран с кодонаборником / Mifare Считыватель бесконтактных карт и меток / Сканер отпечатков пальцев / Распознавание лиц ¦ Протокол: TCP/IP/RTSP ¦ Инсталляция: Накладной монтаж ¦ Цвет: Черный ¦ Применение: Внутреннее ¦ Материал: Аэрокосмический алюминий / Стекло / Поликарбонат / ABS Пластик ¦ Степень защиты: IP65 ¦ Питание: DC +12V ±10% 1A ¦ Температура: -10°C...+40°C ¦ Размер: Ø118.4×21.8мм | 82 499 ₸ | 70 124 ₸ | 65 999 ₸
297 |  | СКУД, терминал | Hikvision | DS-K1T343MWX | 302918001 | Терминал контроля доступа ¦ Функции: Контроль доступа / Распознавание лиц / Считыватель бесконтактных карт доступа / Сенсорная кодонаборная клавиатура / Несколько режимов аутентификации / Разблокировка пропускного пункта / Информационный дисплей / Отображение кода набора / Информационные подсказки ¦ СКУД: Система распознавания лиц 1×FRT 3D, двойная технология / Считыватель бесконтактных карт 1×Mifare 13.56Mhz / Код доступа ¦ Видео: Дисплей 4.3" (10.92см) LCD Цветной / Сенсорный экран / Разрешение: 480×272пикс. / Камера цветная 2×2.0МР 1920×1080@30к/с ¦ Память: 1'500×Лиц / 3'000×Карт доступа / 150'000×Событий ¦ Кодек: H.264/MJPEG ¦ Интерфейс: Ethernet 1×RJ45 10M/100Mbps / 1×Wi-Fi 2.4GHz IEEE802.11b/g/n / Аудио 1×Микрофон/1×Динамик / Реле 1×Выход NO/NC DC 30V 1A / 1×USB 2.0 / 1×Wiegand 26/34 / 1×RS485 / 1×Кнопка доступа / 1×Датчик двери / 1×Тампер датчик вскрытия и демонтажа устройства ¦ Подключение: Устройства управления доступом / Охранные датчики / Кнопка доступа / Эл.утройства / Эл.мех. привод / Замок / Турникет / Шлагбаум / Автоматические ворота / Боллард / Дорожный блокиратор / Освещение ¦ Объектив: Фиксированный f2.8мм / Угол обзора 108.0° ¦ Подсветка: Авто. ИК до 7м. ¦ День/Ночь ¦ ИК Фильтр ¦ DNR Подавление Видео-Шумов ¦ WDR 120дБ Широкий динамический диапазон ¦ BLC Компенсация засветки ¦ AGC Авто. Регулировка усиления ¦ Время распознавания лиц: <0.2сек/лицо / Эффективная дистанция: 0.3-1.5м. / Точность распознавания лиц: >99% ¦ Время считывания карт и меток: <1сек/карта / Эффективная дистанция: 0-3см. ¦ Авто. подсветка в темное время суток ¦ Smart Функции: Алгоритм глубокого обучения ¦ Облачный сервис: HIK-Connect ¦ Доступ и управление с мобильных устройств: HIK-Connect ¦ Управление: HIK-Central / HIK-Connect / iVMS / Сенсорный экран с кодонаборником / Mifare Считыватель бесконтактных карт и меток / Распознавание лиц ¦ Протокол: TCP/IP/RTSP ¦ Инсталляция: Накладной монтаж ¦ Цвет: Черный ¦ Применение: Внутреннее ¦ Материал: Аэрокосмический алюминий / Стекло / Поликарбонат / ABS Пластик ¦ Степень защиты: IP65 ¦ Питание: DC +12V ±10% 1A ¦ Температура: -10°C...+40°C ¦ Размер: Ø118.4×21.8мм | 76 885 ₸ | 65 352 ₸ | 61 508 ₸
298 |  | СКУД, терминал | Hikvision | DS-K1T343MX | 302918003 | Терминал контроля доступа ¦ Функции: Контроль доступа / Распознавание лиц / Считыватель бесконтактных карт доступа / Сенсорная кодонаборная клавиатура / Несколько режимов аутентификации / Разблокировка пропускного пункта / Информационный дисплей / Отображение кода набора / Информационные подсказки ¦ СКУД: Система распознавания лиц 1×FRT 3D, двойная технология / Считыватель бесконтактных карт 1×Mifare 13.56Mhz / Код доступа ¦ Видео: Дисплей 4.3" (10.92см) LCD Цветной / Сенсорный экран / Разрешение: 480×272пикс. / Камера цветная 2×2.0МР 1920×1080@30к/с ¦ Память: 1'500×Лиц / 3'000×Карт доступа / 150'000×Событий ¦ Кодек: H.264/MJPEG ¦ Интерфейс: Ethernet 1×RJ45 10M/100Mbps / Аудио 1×Микрофон/1×Динамик / Реле 1×Выход NO/NC DC 30V 1A / 1×USB 2.0 / 1×Wiegand 26/34 / 1×RS485 / 1×Кнопка доступа / 1×Датчик двери / 1×Тампер датчик вскрытия и демонтажа устройства ¦ Подключение: Устройства управления доступом / Охранные датчики / Кнопка доступа / Эл.утройства / Эл.мех. привод / Замок / Турникет / Шлагбаум / Автоматические ворота / Боллард / Дорожный блокиратор / Освещение ¦ Объектив: Фиксированный f2.8мм / Угол обзора 108.0° ¦ Подсветка: Авто. ИК до 7м. ¦ День/Ночь ¦ ИК Фильтр ¦ DNR Подавление Видео-Шумов ¦ WDR 120дБ Широкий динамический диапазон ¦ BLC Компенсация засветки ¦ AGC Авто. Регулировка усиления ¦ Время распознавания лиц: <0.2сек/лицо / Эффективная дистанция: 0.3-1.5м. / Точность распознавания лиц: >99% ¦ Время считывания карт и меток: <1сек/карта / Эффективная дистанция: 0-3см. ¦ Авто. подсветка в темное время суток ¦ Smart Функции: Алгоритм глубокого обучения ¦ Облачный сервис: HIK-Connect ¦ Доступ и управление с мобильных устройств: HIK-Connect ¦ Управление: HIK-Central / HIK-Connect / iVMS / Сенсорный экран с кодонаборником / Mifare Считыватель бесконтактных карт и меток / Распознавание лиц ¦ Протокол: TCP/IP/RTSP ¦ Инсталляция: Накладной монтаж ¦ Цвет: Черный ¦ Применение: Внутреннее ¦ Материал: Аэрокосмический алюминий / Стекло / Поликарбонат / ABS Пластик ¦ Степень защиты: IP65 ¦ Питание: DC +12V ±10% 1A ¦ Температура: -10°C...+40°C ¦ Размер: Ø118.4×21.8мм | 71 272 ₸ | 60 581 ₸ | 57 017 ₸
240 |  | СКУД, терминал | Hikvision | DS-K1T500S | 302902362 | Терминал контроля доступа ¦ Функции: Контроль доступа / Распознавание лиц / Считыватель бесконтактных карт доступа / Кодонаборная клавиатура / Считывание QR-Кода / Несколько режимов аутентификации / Разблокировка пропускного пункта / Информационные подсказки ¦ СКУД: Система распознавания лиц 1×FRT 3D, двойная технология / Считыватель бесконтактных карт 1×Mifare 13.56Mhz / QR-Код ¦ Видео: Камера цветная 2.0МР 1980×1080@30к/с ¦ Память: 50'000×Карт доступа / 200'000×Событий ¦ Кодек: H.264/MJPEG ¦ Интерфейс: Ethernet 1×RJ45 10M/100/1000Mbps / Аудио 1×Микрофон/1×Динамик / Реле 1×Выход NO/NC DC 30V 1A / 1×USB 2.0 / 1×Wiegand 26/34 / 1×RS485 / 1×Кнопка доступа / 1×Датчик двери / 2×Тампер датчик вскрытия и демонтажа устройства ¦ Подключение: Устройства управления доступом / Охранные датчики / Кнопка доступа / Эл.утройства / Эл.мех. привод / Замок / Турникет / Шлагбаум / Автоматические ворота / Боллард / Дорожный блокиратор / Освещение ¦ День/Ночь ¦ ИК Фильтр ¦ DNR Подавление Видео-Шумов ¦ WDR 120дБ Широкий динамический диапазон ¦ BLC Компенсация засветки ¦ AGC Авто. Регулировка усиления ¦ Время считывания карт и меток: <1сек/карта / Эффективная дистанция: 0-3см. ¦ Авто. подсветка в темное время суток ¦ Smart Функции: Алгоритм глубокого обучения ¦ Облачный сервис: HIK-Connect ¦ Доступ и управление с мобильных устройств: HIK-Connect ¦ Управление: HIK-Central / HIK-Connect / iVMS / Сенсорный экран с кодонаборником / Mifare Считыватель бесконтактных карт и меток / Распознавание лиц ¦ Протокол: TCP/IP/RTSP ¦ Инсталляция: Накладной монтаж ¦ Цвет: Черный/Серый ¦ Применение: Внутреннее/Наружное ¦ Материал: Металл / Стекло ¦ Степень защиты: IP65 ¦ Питание: DC +12V ±10% 1A 12W ¦ Температура: -40°C...+70°C ¦ Вес: 0.85кг ¦ Размер: 218×78×41мм | 101 039 ₸ | 85 883 ₸ | 80 831 ₸
290 |  | СКУД, терминал | Hikvision | DS-K1T500S/WIFI | 302902362 | Терминал контроля доступа ¦ Функции: Контроль доступа / Распознавание лиц / Считыватель бесконтактных карт доступа / Кодонаборная клавиатура / Считывание QR-Кода / Несколько режимов аутентификации / Разблокировка пропускного пункта / Информационные подсказки ¦ СКУД: Система распознавания лиц 1×FRT 3D, двойная технология / Считыватель бесконтактных карт 1×Mifare 13.56Mhz / QR-Код ¦ Видео: Камера цветная 2.0МР 1980×1080@30к/с ¦ Память: 50'000×Карт доступа / 200'000×Событий ¦ Кодек: H.264/MJPEG ¦ Интерфейс: Ethernet 1×RJ45 10M/100Mbps / 1×Wi-Fi 2.4GHz IEEE802.11b/g/n / Аудио 1×Микрофон/1×Динамик / Реле 1×Выход NO/NC DC 30V 1A / 1×USB 2.0 / 1×Wiegand 26/34 / 1×RS485 / 1×Кнопка доступа / 1×Датчик двери / 2×Тампер датчик вскрытия и демонтажа устройства ¦ Подключение: Устройства управления доступом / Охранные датчики / Кнопка доступа / Эл.утройства / Эл.мех. привод / Замок / Турникет / Шлагбаум / Автоматические ворота / Боллард / Дорожный блокиратор / Освещение ¦ День/Ночь ¦ ИК Фильтр ¦ DNR Подавление Видео-Шумов ¦ WDR 120дБ Широкий динамический диапазон ¦ BLC Компенсация засветки ¦ AGC Авто. Регулировка усиления ¦ Время считывания карт и меток: <1сек/карта / Эффективная дистанция: 0-3см. ¦ Авто. подсветка в темное время суток ¦ Smart Функции: Алгоритм глубокого обучения ¦ Облачный сервис: HIK-Connect ¦ Доступ и управление с мобильных устройств: HIK-Connect ¦ Управление: HIK-Central / HIK-Connect / iVMS / Сенсорный экран с кодонаборником / Mifare Считыватель бесконтактных карт и меток / Распознавание лиц ¦ Протокол: TCP/IP/RTSP ¦ Инсталляция: Накладной монтаж ¦ Цвет: Черный/Серый ¦ Применение: Внутреннее/Наружное ¦ Материал: Металл / Стекло ¦ Степень защиты: IP65 ¦ Питание: DC +12V ±10% 1A 12W ¦ Температура: -40°C...+70°C ¦ Вес: 0.85кг ¦ Размер: 218×78×41мм | 115 474 ₸ | 98 153 ₸ | 83 209 ₸
259 |  | СКУД, терминал | Hikvision | DS-K1T501SF | 302903657 | Терминал контроля доступа ¦ Функции: Контроль доступа / Распознавание лиц / Сканер отпечатков пальцев / Считыватель бесконтактных карт доступа / Кодонаборная клавиатура / Считывание QR-Кода / Несколько режимов аутентификации / Разблокировка пропускного пункта / Информационные подсказки ¦ СКУД: Система распознавания лиц 1×FRT 3D, двойная технология / Сканер отпечатков пальцев 1×Биометрический / Считыватель бесконтактных карт 1×Mifare 13.56Mhz / QR-Код ¦ Видео: Камера цветная 2.0МР 1980×1080@30к/с ¦ Память: 5'000×Отпечатков пальцев / 50'000×Карт доступа / 200'000×Событий ¦ Кодек: H.264/MJPEG ¦ Интерфейс: Ethernet 1×Wi-Fi 2.4GHz IEEE802.11b/g/n / Аудио 1×Микрофон/1×Динамик / Реле 1×Выход NO/NC DC 30V 1A / 1×USB 2.0 / 1×Wiegand 26/34 / 1×RS485 / 1×Кнопка доступа / 1×Датчик двери / 2×Тампер датчик вскрытия и демонтажа устройства ¦ Подключение: Устройства управления доступом / Охранные датчики / Кнопка доступа / Эл.утройства / Эл.мех. привод / Замок / Турникет / Шлагбаум / Автоматические ворота / Боллард / Дорожный блокиратор / Освещение ¦ День/Ночь ¦ ИК Фильтр ¦ DNR Подавление Видео-Шумов ¦ WDR 120дБ Широкий динамический диапазон ¦ BLC Компенсация засветки ¦ AGC Авто. Регулировка усиления ¦ Время сканирования отпечатков пальцев: <1.5сек/палец / Точность распознавания отпечатков пальцев: >98% ¦ Время считывания карт и меток: <1сек/карта / Эффективная дистанция: 0-3см. ¦ Авто. подсветка в темное время суток ¦ Smart Функции: Алгоритм глубокого обучения ¦ Облачный сервис: HIK-Connect ¦ Доступ и управление с мобильных устройств: HIK-Connect ¦ Управление: HIK-Central / HIK-Connect / iVMS / Сенсорный экран с кодонаборником / Mifare Считыватель бесконтактных карт и меток / Сканер отпечатков пальцев / Распознавание лиц ¦ Протокол: TCP/IP/RTSP ¦ Инсталляция: Накладной монтаж ¦ Цвет: Черный/Серый ¦ Применение: Внутреннее/Наружное ¦ Материал: Металл / Стекло ¦ Степень защиты: IP65 ¦ Питание: DC +12V ±10% 1A 12W ¦ Температура: -40°C...+70°C ¦ Вес: 0.85кг ¦ Размер: 218×78×41мм | 121 111 ₸ | 102 945 ₸ | 96 889 ₸
258 |  | СКУД, терминал | Hikvision | DS-K1T642E | 302915701 | Терминал контроля доступа серии Pro ¦ Предупреждение о ношении маски для лица ¦ Функции: Контроль доступа / Распознавание лиц / Считыватель бесконтактных карт доступа / Сенсорная кодонаборная клавиатура / Несколько режимов аутентификации / Разблокировка пропускного пункта / Информационный дисплей / Отображение кода набора / Информационные подсказки ¦ СКУД: Система распознавания лиц 1×FRT 3D, двойная технология / Считыватель бесконтактных карт 1×EM 125Khz / Код доступа / QR-Код ¦ Видео: Дисплей 4.3" (10.92см) IPS Цветной / Сенсорный экран / Разрешение: 480×272пикс. / Камера цветная 2×2.0МР 1920×1080@30к/с ¦ Память: 6'000×Лиц / 6'000×Карт доступа / 150'000×Событий ¦ Кодек: H.264/MJPEG ¦ Интерфейс: Ethernet 1×RJ45 10M/100/1000Mbps / Реле 1×Выход NO/NC DC 30V 1A / 1×Кнопка доступа / 1×Датчик двери ¦ Подключение: Устройства управления доступом / Охранные датчики / Кнопка доступа / Эл.утройства / Эл.мех. привод / Замок / Турникет / Освещение ¦ Время распознавания лиц: <0.2сек/лицо / Эффективная дистанция: 0.3-3.0м. / Точность распознавания лиц: >99% ¦ Время считывания карт и меток: <1сек/карта / Эффективная дистанция: 0-3см. ¦ Авто. подсветка в темное время суток ¦ Smart Функции: Алгоритм глубокого обучения ¦ Облачный сервис: HIK-Connect ¦ Доступ с мобильных устройств ¦ Управление: HIK-Central / HIK-Connect / iVMS / Сенсорный экран с кодонаборником / EM Считыватель бесконтактных карт и меток / Распознавание лиц ¦ Протокол: TCP/IP/ISAPI/ISUP5.0 ¦ Инсталляция: Накладной монтаж ¦ Цвет: Черный ¦ Применение: Внутреннее ¦ Степень защиты: IP65 ¦ Питание: DC +12V ±10% 1A ¦ Температура: -10°C...+50°C ¦ Размер: Ø118×20.0мм | 165 507 ₸ | 140 681 ₸ | 132 406 ₸
256 |  | СКУД, терминал | Hikvision | DS-K1T642EF | 302915708 | Терминал контроля доступа серии Pro ¦ Предупреждение о ношении маски для лица ¦ Функции: Контроль доступа / Распознавание лиц / Считыватель бесконтактных карт доступа / Сенсорная кодонаборная клавиатура / Несколько режимов аутентификации / Разблокировка пропускного пункта / Информационный дисплей / Отображение кода набора / Информационные подсказки ¦ СКУД: Система распознавания лиц 1×FRT 3D, двойная технология / Сканер отпечатков пальцев 1×Биометрический (опция) / Считыватель бесконтактных карт 1×EM 125Khz / Код доступа / QR-Код ¦ Видео: Дисплей 4.3" (10.92см) IPS Цветной / Сенсорный экран / Разрешение: 480×272пикс. / Камера цветная 2×2.0МР 1920×1080@30к/с ¦ Память: 6'000×Лиц / 5'000×Отпечатков пальцев / 6'000×Карт доступа / 150'000×Событий ¦ Кодек: H.264/MJPEG ¦ Интерфейс: Ethernet 1×RJ45 10M/100/1000Mbps / Реле 1×Выход NO/NC DC 30V 1A / 1×Кнопка доступа / 1×Датчик двери ¦ Подключение: Устройства управления доступом / Охранные датчики / Кнопка доступа / Эл.утройства / Эл.мех. привод / Замок / Турникет / Освещение ¦ Подавление Аудио шумов и эхо ¦ Время распознавания лиц: <0.2сек/лицо / Эффективная дистанция: 0.3-3.0м. / Точность распознавания лиц: >99% ¦ Время сканирования отпечатков пальцев: <0.5сек/палец / Точность распознавания отпечатков пальцев: >98% ¦ Время считывания карт и меток: <1сек/карта / Эффективная дистанция: 0-3см. ¦ Авто. подсветка в темное время суток ¦ Smart Функции: Алгоритм глубокого обучения ¦ Облачный сервис: HIK-Connect ¦ Доступ с мобильных устройств ¦ Управление: HIK-Central / HIK-Connect / iVMS / Сенсорный экран с кодонаборником / EM Считыватель бесконтактных карт и меток / Сканер отпечатков пальцев / Распознавание лиц ¦ Протокол: TCP/IP/ISAPI/ISUP5.0 ¦ Инсталляция: Накладной монтаж ¦ Цвет: Черный ¦ Применение: Внутреннее ¦ Степень защиты: IP65 ¦ Питание: DC +12V ±10% 1A ¦ Температура: -10°C...+50°C ¦ Размер: Ø118×20.0мм | 189 321 ₸ | 160 923 ₸ | 151 457 ₸
255 |  | СКУД, терминал | Hikvision | DS-K1T642EFW | 302915688 | Терминал контроля доступа серии Pro ¦ Предупреждение о ношении маски для лица ¦ Функции: Контроль доступа / Распознавание лиц / Считыватель бесконтактных карт доступа / Сенсорная кодонаборная клавиатура / Несколько режимов аутентификации / Разблокировка пропускного пункта / Информационный дисплей / Отображение кода набора / Информационные подсказки ¦ СКУД: Система распознавания лиц 1×FRT 3D, двойная технология / Сканер отпечатков пальцев 1×Биометрический (опция) / Считыватель бесконтактных карт 1×EM 125Khz / Код доступа / QR-Код ¦ Видео: Дисплей 4.3" (10.92см) IPS Цветной / Сенсорный экран / Разрешение: 480×272пикс. / Камера цветная 2×2.0МР 1920×1080@30к/с ¦ Память: 6'000×Лиц / 5'000×Отпечатков пальцев / 6'000×Карт доступа / 150'000×Событий ¦ Кодек: H.264/MJPEG ¦ Интерфейс: Ethernet 1×RJ45 10M/100/1000Mbps / 1×Wi-Fi 2.4GHz IEEE802.11b/g/n / Реле 1×Выход NO/NC DC 30V 1A / 1×Кнопка доступа / 1×Датчик двери ¦ Подключение: Устройства управления доступом / Охранные датчики / Кнопка доступа / Эл.утройства / Эл.мех. привод / Замок / Турникет / Освещение ¦ Подавление Аудио шумов и эхо ¦ Время распознавания лиц: <0.2сек/лицо / Эффективная дистанция: 0.3-3.0м. / Точность распознавания лиц: >99% ¦ Время сканирования отпечатков пальцев: <0.5сек/палец / Точность распознавания отпечатков пальцев: >98% ¦ Время считывания карт и меток: <1сек/карта / Эффективная дистанция: 0-3см. ¦ Авто. подсветка в темное время суток ¦ Smart Функции: Алгоритм глубокого обучения ¦ Облачный сервис: HIK-Connect ¦ Доступ с мобильных устройств ¦ Управление: HIK-Central / HIK-Connect / iVMS / Сенсорный экран с кодонаборником / EM Считыватель бесконтактных карт и меток / Сканер отпечатков пальцев / Распознавание лиц ¦ Протокол: TCP/IP/ISAPI/ISUP5.0 ¦ Инсталляция: Накладной монтаж ¦ Цвет: Черный ¦ Применение: Внутреннее ¦ Степень защиты: IP65 ¦ Питание: DC +12V ±10% 1A ¦ Температура: -10°C...+50°C ¦ Размер: Ø118×20.0мм | 201 228 ₸ | 171 044 ₸ | 160 982 ₸
257 |  | СКУД, терминал | Hikvision | DS-K1T642EW | 302915686 | Терминал контроля доступа серии Pro ¦ Предупреждение о ношении маски для лица ¦ Функции: Контроль доступа / Распознавание лиц / Считыватель бесконтактных карт доступа / Сенсорная кодонаборная клавиатура / Несколько режимов аутентификации / Разблокировка пропускного пункта / Информационный дисплей / Отображение кода набора / Информационные подсказки ¦ СКУД: Система распознавания лиц 1×FRT 3D, двойная технология / Считыватель бесконтактных карт 1×EM 125Khz / Код доступа / QR-Код ¦ Видео: Дисплей 4.3" (10.92см) IPS Цветной / Сенсорный экран / Разрешение: 480×272пикс. / Камера цветная 2×2.0МР 1920×1080@30к/с ¦ Память: 6'000×Лиц / 6'000×Карт доступа / 150'000×Событий ¦ Кодек: H.264/MJPEG ¦ Интерфейс: Ethernet 1×RJ45 10M/100/1000Mbps / 1×Wi-Fi 2.4GHz IEEE802.11b/g/n / Реле 1×Выход NO/NC DC 30V 1A / 1×Кнопка доступа / 1×Датчик двери ¦ Подключение: Устройства управления доступом / Охранные датчики / Кнопка доступа / Эл.утройства / Эл.мех. привод / Замок / Турникет / Освещение ¦ Время распознавания лиц: <0.2сек/лицо / Эффективная дистанция: 0.3-3.0м. / Точность распознавания лиц: >99% ¦ Время считывания карт и меток: <1сек/карта / Эффективная дистанция: 0-3см. ¦ Авто. подсветка в темное время суток ¦ Smart Функции: Алгоритм глубокого обучения ¦ Облачный сервис: HIK-Connect ¦ Доступ с мобильных устройств ¦ Управление: HIK-Central / HIK-Connect / iVMS / Сенсорный экран с кодонаборником / EM Считыватель бесконтактных карт и меток / Распознавание лиц ¦ Протокол: TCP/IP/ISAPI/ISUP5.0 ¦ Инсталляция: Накладной монтаж ¦ Цвет: Черный ¦ Применение: Внутреннее ¦ Степень защиты: IP65 ¦ Питание: DC +12V ±10% 1A ¦ Температура: -10°C...+50°C ¦ Размер: Ø118×20.0мм | 177 414 ₸ | 150 802 ₸ | 141 931 ₸
91 |  | СКУД, терминал | Hikvision | DS-K1T642M | 302915693 | Терминал контроля доступа ¦ Функции: Контроль доступа / Распознавание лиц / Считыватель бесконтактных карт доступа / Сенсорная кодонаборная клавиатура / Считывание QR-Кода / Несколько режимов аутентификации / Разблокировка пропускного пункта / Информационный дисплей / Отображение кода набора / Информационные подсказки ¦ СКУД: Система распознавания лиц 1×FRT 3D, двойная технология / Считыватель бесконтактных карт 1×Mifare 13.56Mhz / Код доступа / QR-Код ¦ Видео: Дисплей 4.3" (10.92см) LCD Цветной / Сенсорный экран / Разрешение: 800×480пикс. / Камера цветная 2×2.0МР 1920×1080@30к/с ¦ Память: 6'000×Лиц / 10'000×Карт доступа / 150'000×Событий ¦ Кодек: H.264/MJPEG ¦ Интерфейс: Ethernet 1×RJ45 10M/100/1000Mbps / Аудио 1×Микрофон/1×Динамик / Реле 1×Выход NO/NC DC 30V 1A / 1×USB 2.0 / 1×Wiegand 26/34 / 1×RS485 / 1×Кнопка доступа / 1×Датчик двери / 1×Тампер датчик вскрытия и демонтажа устройства ¦ Подключение: Устройства управления доступом / Охранные датчики / Кнопка доступа / Эл.утройства / Эл.мех. привод / Замок / Турникет / Шлагбаум / Автоматические ворота / Боллард / Дорожный блокиратор / Освещение ¦ Объектив: Фиксированный f2.8мм / Угол обзора 108.0° ¦ Подсветка: Авто. ИК до 7м. ¦ День/Ночь ¦ ИК Фильтр ¦ DNR Подавление Видео-Шумов ¦ WDR 120дБ Широкий динамический диапазон ¦ BLC Компенсация засветки ¦ AGC Авто. Регулировка усиления ¦ Аудио голосовой навигатор ¦ Время распознавания лиц: <0.2сек/лицо / Эффективная дистанция: 0.3-3.0м. / Точность распознавания лиц: >99% ¦ Время считывания карт и меток: <1сек/карта / Эффективная дистанция: 0-3см. ¦ Авто. подсветка в темное время суток ¦ Smart Функции: Алгоритм глубокого обучения ¦ Облачный сервис: HIK-Connect ¦ Доступ и управление с мобильных устройств: HIK-Connect ¦ Управление: HIK-Central / HIK-Connect / iVMS / WEB Клиент / Сенсорный экран с кодонаборником / Mifare Считыватель бесконтактных карт и меток / Распознавание лиц ¦ Протокол: TCP/IP/RTSP ¦ Инсталляция: Накладной монтаж ¦ Цвет: Черный ¦ Применение: Внутреннее ¦ Материал: Аэрокосмический алюминий / Стекло / Поликарбонат / ABS Пластик ¦ Степень защиты: IP50 ¦ Питание: DC +12V ±10% 2A 24W ¦ Температура: -10°C...+50°C ¦ Вес: 1.92кг ¦ Размер: 118×118×24мм | 165 507 ₸ | 140 681 ₸ | 132 406 ₸
254 |  | СКУД, терминал | Hikvision | DS-K1T642MF | 302915697 | Терминал контроля доступа ¦ Функции: Контроль доступа / Распознавание лиц / Сканер отпечатков пальцев / Считыватель бесконтактных карт доступа / Сенсорная кодонаборная клавиатура / Считывание QR-Кода / Несколько режимов аутентификации / Разблокировка пропускного пункта / Информационный дисплей / Отображение кода набора / Информационные подсказки ¦ СКУД: Система распознавания лиц 1×FRT 3D, двойная технология / Сканер отпечатков пальцев 1×Биометрический / Считыватель бесконтактных карт 1×Mifare 13.56Mhz / Код доступа / QR-Код ¦ Видео: Дисплей 4.3" (10.92см) LCD Цветной / Сенсорный экран / Разрешение: 800×480пикс. / Камера цветная 2×2.0МР 1920×1080@30к/с ¦ Память: Авто. запись сообщений, фото, событий / 6'000×Лиц / 5'000×Отпечатков пальцев / 10'000×Карт доступа / 150'000×Событий ¦ Кодек: H.264/MJPEG ¦ Интерфейс: Ethernet 1×RJ45 10M/100/1000Mbps / Аудио 1×Микрофон/1×Динамик / Реле 1×Выход NO/NC DC 30V 1A / 1×Кнопка доступа / 1×Датчик двери / 1×Тампер датчик вскрытия и демонтажа устройства ¦ Подключение: Устройства управления доступом / Охранные датчики / Кнопка доступа / Эл.утройства / Эл.мех. привод / Замок / Турникет / Шлагбаум / Автоматические ворота / Боллард / Дорожный блокиратор / Освещение ¦ Объектив: Фиксированный f2.8мм / Угол обзора 108.0° ¦ Подсветка: Авто. ИК до 7м. ¦ День/Ночь ¦ ИК Фильтр ¦ DNR Подавление Видео-Шумов ¦ WDR 120дБ Широкий динамический диапазон ¦ BLC Компенсация засветки ¦ AGC Авто. Регулировка усиления ¦ Аудио голосовой навигатор ¦ Время распознавания лиц: <0.2сек/лицо / Эффективная дистанция: 0.3-3.0м. / Точность распознавания лиц: >99% ¦ Время сканирования отпечатков пальцев: <0.5сек/палец / Точность распознавания отпечатков пальцев: >98% ¦ Время считывания карт и меток: <1сек/карта / Эффективная дистанция: 0-3см. ¦ Авто. подсветка в темное время суток ¦ Smart Функции: Алгоритм глубокого обучения ¦ Облачный сервис: HIK-Connect ¦ Доступ и управление с мобильных устройств: HIK-Connect ¦ Управление: HIK-Central / HIK-Connect / iVMS / WEB Клиент / Сенсорный экран с кодонаборником / Mifare Считыватель бесконтактных карт и меток / Сканер отпечатков пальцев / Распознавание лиц ¦ Протокол: TCP/IP/RTSP ¦ Инсталляция: Накладной монтаж ¦ Цвет: Черный ¦ Применение: Внутреннее ¦ Материал: Аэрокосмический алюминий / Стекло / Поликарбонат / ABS Пластик ¦ Степень защиты: IP50 ¦ Питание: DC +12V ±10% 2A 24W ¦ Температура: -10°C...+50°C ¦ Вес: 1.92кг ¦ Размер: 118×118×20мм | 189 321 ₸ | 160 923 ₸ | 151 457 ₸
253 |  | СКУД, терминал | Hikvision | DS-K1T642MFW | 302915683 | Терминал контроля доступа ¦ Функции: Контроль доступа / Распознавание лиц / Сканер отпечатков пальцев / Считыватель бесконтактных карт доступа / Сенсорная кодонаборная клавиатура / Считывание QR-Кода / Несколько режимов аутентификации / Разблокировка пропускного пункта / Информационный дисплей / Отображение кода набора / Информационные подсказки ¦ СКУД: Система распознавания лиц 1×FRT 3D, двойная технология / Сканер отпечатков пальцев 1×Биометрический / Считыватель бесконтактных карт 1×Mifare 13.56Mhz / Код доступа / QR-Код ¦ Видео: Дисплей 4.3" (10.92см) LCD Цветной / Сенсорный экран / Разрешение: 800×480пикс. / Камера цветная 2×2.0МР 1920×1080@30к/с ¦ Память: Авто. запись сообщений, фото, событий / 6'000×Лиц / 5'000×Отпечатков пальцев / 10'000×Карт доступа / 150'000×Событий ¦ Кодек: H.264/MJPEG ¦ Интерфейс: Ethernet 1×RJ45 10M/100/1000Mbps / Аудио 1×Микрофон/1×Динамик / Реле 1×Выход NO/NC DC 30V 1A / 1×Кнопка доступа / 1×Датчик двери / 1×Тампер датчик вскрытия и демонтажа устройства ¦ Подключение: Устройства управления доступом / Охранные датчики / Кнопка доступа / Эл.утройства / Эл.мех. привод / Замок / Турникет / Шлагбаум / Автоматические ворота / Боллард / Дорожный блокиратор / Освещение ¦ Объектив: Фиксированный f2.8мм / Угол обзора 108.0° ¦ Подсветка: Авто. ИК до 7м. ¦ День/Ночь ¦ ИК Фильтр ¦ DNR Подавление Видео-Шумов ¦ WDR 120дБ Широкий динамический диапазон ¦ BLC Компенсация засветки ¦ AGC Авто. Регулировка усиления ¦ Аудио голосовой навигатор ¦ Время распознавания лиц: <0.2сек/лицо / Эффективная дистанция: 0.3-3.0м. / Точность распознавания лиц: >99% ¦ Время сканирования отпечатков пальцев: <0.5сек/палец / Точность распознавания отпечатков пальцев: >98% ¦ Время считывания карт и меток: <1сек/карта / Эффективная дистанция: 0-3см. ¦ Авто. подсветка в темное время суток ¦ Smart Функции: Алгоритм глубокого обучения ¦ Облачный сервис: HIK-Connect ¦ Доступ и управление с мобильных устройств: HIK-Connect ¦ Управление: HIK-Central / HIK-Connect / iVMS / WEB Клиент / Сенсорный экран с кодонаборником / Mifare Считыватель бесконтактных карт и меток / Сканер отпечатков пальцев / Распознавание лиц ¦ Протокол: TCP/IP/RTSP ¦ Инсталляция: Накладной монтаж ¦ Цвет: Черный ¦ Применение: Внутреннее ¦ Материал: Аэрокосмический алюминий / Стекло / Поликарбонат / ABS Пластик ¦ Степень защиты: IP50 ¦ Питание: DC +12V ±10% 2A 24W ¦ Температура: -10°C...+50°C ¦ Вес: 1.92кг ¦ Размер: 118×118×20мм | 201 228 ₸ | 171 044 ₸ | 160 982 ₸
82 |  | СКУД, терминал | Hikvision | DS-K1T642MW | 302915679 | Терминал контроля доступа ¦ Функции: Контроль доступа / Распознавание лиц / Считыватель бесконтактных карт доступа / Сенсорная кодонаборная клавиатура / Считывание QR-Кода / Несколько режимов аутентификации / Разблокировка пропускного пункта / Информационный дисплей / Отображение кода набора / Информационные подсказки ¦ СКУД: Система распознавания лиц 1×FRT 3D, двойная технология / Считыватель бесконтактных карт 1×Mifare 13.56Mhz / Код доступа / QR-Код ¦ Видео: Дисплей 4.3" (10.92см) LCD Цветной / Сенсорный экран / Разрешение: 800×480пикс. / Камера цветная 2×2.0МР 1920×1080@30к/с ¦ Память: Авто. запись сообщений, фото, событий / 6'000×Лиц / 10'000×Карт доступа / 150'000×Событий ¦ Кодек: H.264/MJPEG ¦ Интерфейс: Ethernet 1×RJ45 10M/100/1000Mbps / 1×Wi-Fi 2.4GHz IEEE802.11b/g/n / Аудио 1×Микрофон/1×Динамик / Реле 1×Выход NO/NC DC 30V 1A / 1×USB 2.0 / 1×Wiegand 26/34 / 1×RS485 / 1×Кнопка доступа / 1×Датчик двери / 1×Тампер датчик вскрытия и демонтажа устройства ¦ Подключение: Устройства управления доступом / Охранные датчики / Кнопка доступа / Эл.утройства / Эл.мех. привод / Замок / Турникет / Шлагбаум / Автоматические ворота / Боллард / Дорожный блокиратор / Освещение ¦ Объектив: Фиксированный f2.8мм / Угол обзора 108.0° ¦ Подсветка: Авто. ИК до 7м. ¦ День/Ночь ¦ ИК Фильтр ¦ DNR Подавление Видео-Шумов ¦ WDR 120дБ Широкий динамический диапазон ¦ BLC Компенсация засветки ¦ AGC Авто. Регулировка усиления ¦ Аудио голосовой навигатор ¦ Время распознавания лиц: <0.2сек/лицо / Эффективная дистанция: 0.3-3.0м. / Точность распознавания лиц: >99% ¦ Время считывания карт и меток: <1сек/карта / Эффективная дистанция: 0-3см. ¦ Авто. подсветка в темное время суток ¦ Smart Функции: Алгоритм глубокого обучения ¦ Облачный сервис: HIK-Connect ¦ Доступ и управление с мобильных устройств: HIK-Connect ¦ Управление: HIK-Central / HIK-Connect / iVMS / WEB Клиент / Сенсорный экран с кодонаборником / Mifare Считыватель бесконтактных карт и меток / Распознавание лиц ¦ Протокол: TCP/IP/RTSP ¦ Инсталляция: Накладной монтаж ¦ Цвет: Черный ¦ Применение: Внутреннее ¦ Материал: Аэрокосмический алюминий / Стекло / Поликарбонат / ABS Пластик ¦ Степень защиты: IP50 ¦ Питание: DC +12V ±10% 2A 24W ¦ Температура: -10°C...+50°C ¦ Вес: 1.92кг ¦ Размер: 118×118×24мм | 177 414 ₸ | 150 802 ₸ | 141 931 ₸
99 |  | СКУД, терминал | Hikvision | DS-K1T671M | 302912706 | Терминал контроля доступа ¦ Функции: Контроль доступа / Распознавание лиц / Считыватель бесконтактных карт доступа / Сенсорная кодонаборная клавиатура / Считывание QR-Кода / Несколько режимов аутентификации / Разблокировка пропускного пункта / Информационный дисплей / Отображение кода набора / Информационные подсказки ¦ СКУД: Система распознавания лиц 1×FRT 3D, двойная технология / Сканер отпечатков пальцев 1×Биометрический (опция) / Считыватель бесконтактных карт 1×Mifare 13.56Mhz / Код доступа / QR-Код ¦ Видео: Дисплей 7.0" (17.78см) LCD Цветной / Сенсорный экран / Разрешение: 600×1024пикс. / Камера цветная 2×2.0МР 1920×1080@30к/с ¦ Память: 6'000×Лиц / 6'000×Карт доступа / 50'000×Событий ¦ Кодек: H.264/MJPEG ¦ Интерфейс: Ethernet 1×RJ45 10M/100/1000Mbps / 1×SIM Карта, 2х сторонняя удаленная аудио связь / Аудио 1×Динамик / Сигнальный 2×Вход/1×Выход / Реле 1×Выход NO/NC DC 30V 1A / 1×USB 2.0 / 1×Wiegand / 1×RS485 / 1×Кнопка доступа / 1×Датчик двери / 1×Тампер датчик вскрытия и демонтажа устройства ¦ Подключение: Устройства управления доступом / Охранные датчики / Кнопка доступа / Эл.утройства / Эл.мех. привод / Замок / Турникет / Шлагбаум / Автоматические ворота / Боллард / Дорожный блокиратор / Освещение ¦ Объектив: Фиксированный f2.8мм / Угол обзора 108.0° ¦ Подсветка: Авто. ИК до 7м. / Авто. белая до 3м. ¦ День/Ночь ¦ ИК Фильтр ¦ DNR Подавление Видео-Шумов ¦ WDR 120дБ Широкий динамический диапазон ¦ BLC Компенсация засветки ¦ AGC Авто. Регулировка усиления ¦ Аудио голосовой навигатор ¦ Время распознавания лиц: <0.2сек/лицо / Эффективная дистанция: 0.3-3.0м. / Точность распознавания лиц: >99% ¦ Время считывания карт и меток: <1сек/карта / Эффективная дистанция: 0-5см. ¦ Авто. подсветка в темное время суток ¦ Smart Функции: Алгоритм глубокого обучения ¦ Облачный сервис: HIK-Connect ¦ Доступ и управление с мобильных устройств: HIK-Connect ¦ Управление: HIK-Central / HIK-Connect / iVMS / Сенсорный экран с кодонаборником / Mifare Считыватель бесконтактных карт и меток / Распознавание лиц ¦ Протокол: TCP/IP/RTSP ¦ Инсталляция: Накладной монтаж ¦ Цвет: Черный/Серебристый ¦ Применение: Внутреннее/Наружное ¦ Материал: Стекло / Поликарбонат / ABS Пластик ¦ Степень защиты: IP65 ¦ Питание: DC +12V ±10% 3A 36W ¦ Температура: -30°C...+60°C ¦ Вес: 1.16кг ¦ Размер: 239×116.5×33мм | 236 439 ₸ | 200 973 ₸ | 189 151 ₸
98 |  | СКУД, терминал | Hikvision | DS-K1T671MF | 302912707 | Терминал контроля доступа ¦ Функции: Контроль доступа / Распознавание лиц / Сканер отпечатков пальцев / Считыватель бесконтактных карт доступа / Сенсорная кодонаборная клавиатура / Считывание QR-Кода / Несколько режимов аутентификации / Разблокировка пропускного пункта / Информационный дисплей / Отображение кода набора / Информационные подсказки ¦ СКУД: Система распознавания лиц 1×FRT 3D, двойная технология / Сканер отпечатков пальцев 1×Биометрический / Считыватель бесконтактных карт 1×Mifare 13.56Mhz / Код доступа / QR-Код ¦ Видео: Дисплей 7.0" (17.78см) LCD Цветной / Сенсорный экран / Разрешение: 600×1024пикс. / Камера цветная 2×2.0МР 1920×1080@30к/с ¦ Память: 6'000×Лиц / 5'000×Отпечатков пальцев / 6'000×Карт доступа / 50'000×Событий ¦ Кодек: H.264/MJPEG ¦ Интерфейс: Ethernet 1×RJ45 10M/100/1000Mbps / 1×SIM Карта, 2х сторонняя удаленная аудио связь / Аудио 1×Динамик / Сигнальный 2×Вход/1×Выход / Реле 1×Выход NO/NC DC 30V 1A / 1×USB 2.0 / 1×Wiegand / 1×RS485 / 1×Кнопка доступа / 1×Датчик двери / 1×Тампер датчик вскрытия и демонтажа устройства ¦ Подключение: Устройства управления доступом / Охранные датчики / Кнопка доступа / Эл.утройства / Эл.мех. привод / Замок / Турникет / Шлагбаум / Автоматические ворота / Боллард / Дорожный блокиратор / Освещение ¦ Объектив: Фиксированный f2.8мм / Угол обзора 108.0° ¦ Подсветка: Авто. ИК до 7м. / Авто. белая до 3м. ¦ День/Ночь ¦ ИК Фильтр ¦ DNR Подавление Видео-Шумов ¦ WDR 120дБ Широкий динамический диапазон ¦ BLC Компенсация засветки ¦ AGC Авто. Регулировка усиления ¦ Аудио голосовой навигатор ¦ Время распознавания лиц: <0.2сек/лицо / Эффективная дистанция: 0.3-3.0м. / Точность распознавания лиц: >99% ¦ Время сканирования отпечатков пальцев: <0.5сек/палец / Точность распознавания отпечатков пальцев: >98% ¦ Время считывания карт: <1сек/карта / Эффективная дистанция: 0-5см. ¦ Авто. подсветка в темное время суток ¦ Smart Функции: Алгоритм глубокого обучения ¦ Облачный сервис: HIK-Connect ¦ Доступ и управление с мобильных устройств: HIK-Connect ¦ Управление: HIK-Central / HIK-Connect / iVMS / Сенсорный экран с кодонаборником / Mifare Считыватель бесконтактных карт и меток / Сканер отпечатков пальцев / Распознавание лиц ¦ Протокол: TCP/IP/RTSP ¦ Инсталляция: Накладной монтаж ¦ Цвет: Черный/Серебристый ¦ Применение: Внутреннее ¦ Материал: Стекло / Поликарбонат / ABS Пластик ¦ Степень защиты: IP65 ¦ Питание: DC +12V ±10% 3A 36W ¦ Температура: -30°C...+60°C ¦ Вес: 1.59кг ¦ Размер: 290×116.5×33мм | 260 253 ₸ | 221 215 ₸ | 208 202 ₸
252 |  | СКУД, терминал | Hikvision | DS-K1T671TMFW | 302912702 | Терминал контроля доступа ¦ Функции: Контроль доступа / Распознавание лиц / Сканер отпечатков пальцев / Считыватель бесконтактных карт доступа / Сенсорная кодонаборная клавиатура / Считывание QR-Кода / Несколько режимов аутентификации / Разблокировка пропускного пункта / Информационный дисплей / Отображение кода набора / Информационные подсказки ¦ СКУД: Система распознавания лиц 1×FRT 3D, двойная технология / Сканер отпечатков пальцев 1×Биометрический / Считыватель бесконтактных карт 1×Mifare 13.56Mhz / Код доступа / QR-Код ¦ Видео: Дисплей 7.0" (17.78см) LCD Цветной / Сенсорный экран / Разрешение: 600×1024пикс. / Камера цветная 2×2.0МР 1920×1080@30к/с ¦ Память: 50'000×Лиц / 5'000×Отпечатков пальцев / 50'000×Карт доступа / 100'000×Событий ¦ Кодек: H.264/MJPEG ¦ Интерфейс: Ethernet 1×RJ45 10M/100/1000Mbps / Аудио 1×Динамик / Сигнальный 2×Вход/1×Выход / Реле 1×Выход NO/NC DC 30V 1A / 2×USB 2.0 / 1×Wiegand / 1×RS485 / 1×Кнопка доступа / 1×Датчик двери / 1×Тампер датчик вскрытия и демонтажа устройства ¦ Подключение: Устройства управления доступом / Охранные датчики / Кнопка доступа / Эл.утройства / Эл.мех. привод / Замок / Турникет / Шлагбаум / Автоматические ворота / Боллард / Дорожный блокиратор / Освещение ¦ Объектив: Фиксированный f2.8мм / Угол обзора 108.0° ¦ Подсветка: Авто. ИК до 7м. / Авто. белая до 3м. ¦ День/Ночь ¦ ИК Фильтр ¦ DNR Подавление Видео-Шумов ¦ WDR 120дБ Широкий динамический диапазон ¦ BLC Компенсация засветки ¦ AGC Авто. Регулировка усиления ¦ Аудио голосовой навигатор ¦ Время распознавания лиц: <0.2сек/лицо / Эффективная дистанция: 0.3-3.0м. / Точность распознавания лиц: >99% ¦ Время сканирования отпечатков пальцев: <0.5сек/палец / Точность распознавания отпечатков пальцев: >98% ¦ Время считывания карт: <1сек/карта / Эффективная дистанция: 0-5см. ¦ Авто. подсветка в темное время суток ¦ Smart Функции: Алгоритм глубокого обучения ¦ Облачный сервис: HIK-Connect ¦ Доступ и управление с мобильных устройств: HIK-Connect ¦ Управление: HIK-Central / HIK-Connect / iVMS / Сенсорный экран с кодонаборником / Mifare Считыватель бесконтактных карт и меток / Сканер отпечатков пальцев / Распознавание лиц ¦ Протокол: TCP/IP/RTSP ¦ Инсталляция: Накладной монтаж ¦ Цвет: Черный/Серебристый ¦ Применение: Внутреннее ¦ Материал: Стекло / Поликарбонат / ABS Пластик ¦ Степень защиты: IP65 ¦ Питание: DC +12V ±10% 2A 24W ¦ Температура: -30°C...+60°C ¦ Вес: 1.59кг ¦ Размер: 290×116.5×33мм | 474 069 ₸ | 402 958 ₸ | 379 254 ₸
95 |  | СКУД, терминал | Hikvision | DS-K1T671TMW | 302912700 | Терминал контроля доступа с Wi-Fi ¦ Функции: Контроль доступа / Распознавание лиц / Считыватель бесконтактных карт доступа / Сенсорная кодонаборная клавиатура / Считывание QR-Кода / Несколько режимов аутентификации / Разблокировка пропускного пункта / Информационный дисплей / Отображение кода набора / Информационные подсказки ¦ СКУД: Система распознавания лиц 1×FRT 3D, двойная технология / Сканер отпечатков пальцев 1×Биометрический (опция) / Считыватель бесконтактных карт 1×Mifare 13.56Mhz / Код доступа / QR-Код ¦ Видео: Дисплей 7.0" (17.78см) LCD Цветной / Сенсорный экран / Разрешение: 600×1024пикс. / Камера цветная 2×2.0МР 1920×1080@30к/с ¦ Память: 50'000×Лиц / 5'000×Карт доступа / 100'000×Событий ¦ Кодек: H.264/MJPEG ¦ Интерфейс: Ethernet 1×RJ45 10M/100/1000Mbps / 1×Wi-Fi 2.4GHz IEEE802.11b/g/n / 1×SIM Карта, 2х сторонняя удаленная аудио связь / Аудио 1×Динамик / Сигнальный 2×Вход/1×Выход / Реле 1×Выход NO/NC DC 30V 1A / 1×USB 2.0 / 1×Wiegand / 1×RS485 / 1×Кнопка доступа / 1×Датчик двери / 1×Тампер датчик вскрытия и демонтажа устройства ¦ Подключение: Устройства управления доступом / Охранные датчики / Кнопка доступа / Эл.утройства / Эл.мех. привод / Замок / Турникет / Шлагбаум / Автоматические ворота / Боллард / Дорожный блокиратор / Освещение ¦ Объектив: Фиксированный f2.8мм / Угол обзора 108.0° ¦ Подсветка: Авто. ИК до 7м. / Авто. белая до 3м. ¦ День/Ночь ¦ ИК Фильтр ¦ DNR Подавление Видео-Шумов ¦ WDR 120дБ Широкий динамический диапазон ¦ BLC Компенсация засветки ¦ AGC Авто. Регулировка усиления ¦ Аудио голосовой навигатор ¦ Время распознавания лиц: <0.2сек/лицо / Эффективная дистанция: 0.3-3.0м. / Точность распознавания лиц: >99% ¦ Время считывания карт и меток: <1сек/карта / Эффективная дистанция: 0-5см. ¦ Авто. подсветка в темное время суток ¦ Smart Функции: Алгоритм глубокого обучения ¦ Облачный сервис: HIK-Connect ¦ Доступ и управление с мобильных устройств: HIK-Connect ¦ Управление: HIK-Central / HIK-Connect / iVMS / Сенсорный экран с кодонаборником / Mifare Считыватель бесконтактных карт и меток / Распознавание лиц ¦ Протокол: TCP/IP/RTSP ¦ Инсталляция: Накладной монтаж ¦ Цвет: Черный/Серебристый ¦ Применение: Внутреннее/Наружное ¦ Материал: Стекло / Поликарбонат / ABS Пластик ¦ Степень защиты: IP65 ¦ Питание: DC +12V ±10% 3A 36W ¦ Температура: -30°C...+60°C ¦ Вес: 1.53кг ¦ Размер: 239×116.5×33мм | 450 255 ₸ | 382 716 ₸ | 360 203 ₸
251 |  | СКУД, терминал | Hikvision | DS-K1T672E | 302916004 | Терминал контроля доступа ¦ Функции: Контроль доступа / Распознавание лиц / Считыватель бесконтактных карт доступа / Сенсорная кодонаборная клавиатура / Считывание QR-Кода / Несколько режимов аутентификации / Разблокировка пропускного пункта / Информационный дисплей / Отображение кода набора / Аудио двухстороннее переговорное устройство / Информационные подсказки ¦ СКУД: Система распознавания лиц 1×FRT 3D, двойная технология / Считыватель бесконтактных карт 1×EM 125Khz / Код доступа / QR-Код ¦ Видео: Дисплей 7.0" (17.78см) LCD Цветной / Сенсорный экран / Разрешение: 600×1024пикс. / Камера цветная 2×2.0МР 1920×1080@30к/с ¦ Память: 50'000×Лиц / 50'000×Карт доступа / 50'000×Событий ¦ Кодек: H.264/MJPEG ¦ Интерфейс: Ethernet 1×RJ45 10M/100/1000Mbps / Сигнальный 2×Вход/1×Выход / Реле 1×Выход NO/NC DC 30V 1A / 1×Кнопка доступа / 1×Датчик двери ¦ Подключение: Устройства управления доступом / Охранные датчики / Кнопка доступа / Эл.утройства / Эл.мех. привод / Замок / Турникет / Освещение ¦ Аудио голосовой навигатор ¦ Подавление Аудио шумов и эхо ¦ Время распознавания лиц: <0.2сек/лицо / Эффективная дистанция: 0.3-3.0м. / Точность распознавания лиц: >99% ¦ Время считывания карт и меток: <1сек/карта / Эффективная дистанция: 0-5см. ¦ Авто. подсветка в темное время суток ¦ Smart Функции: Алгоритм глубокого обучения ¦ Облачный сервис: HIK-Connect ¦ Доступ с мобильных устройств ¦ Управление: HIK-Central / HIK-Connect / iVMS / WEB Клиент / Сенсорный экран с кодонаборником / EM Считыватель бесконтактных карт и меток / Распознавание лиц ¦ Протокол: TCP/IP/RTSP/ISAPI/ISUP ¦ Инсталляция: Накладной монтаж ¦ Цвет: Черный/Серый ¦ Применение: Внутреннее ¦ Степень защиты: IP50 ¦ Питание: DC +12V ±10% 2A ¦ Температура: -10°C...+50°C ¦ Размер: 185.8×103.4×20.7мм | 463 182 ₸ | 393 705 ₸ | 370 545 ₸
87 |  | СКУД, терминал | Hikvision | DS-K1T672M | 302915018 | Терминал контроля доступа ¦ Функции: Контроль доступа / Распознавание лиц / Считыватель бесконтактных карт доступа / Сенсорная кодонаборная клавиатура / Считывание QR-Кода / Несколько режимов аутентификации / Разблокировка пропускного пункта / Информационный дисплей / Отображение кода набора / Аудио двухстороннее переговорное устройство / Информационные подсказки ¦ СКУД: Система распознавания лиц 1×FRT 3D, двойная технология / Считыватель бесконтактных карт 1×Mifare 13.56Mhz / Код доступа / QR-Код ¦ Видео: Дисплей 7.0" (17.78см) LCD Цветной / Сенсорный экран / Разрешение: 600×1024пикс. / Камера цветная 2×2.0МР 1920×1080@30к/с ¦ Память: 50'000×Лиц / 50'000×Карт доступа / 50'000×Событий ¦ Кодек: H.264/MJPEG ¦ Интерфейс: Ethernet 1×RJ45 10M/100/1000Mbps / 1×SIM Карта, 2х сторонняя удаленная аудио связь / Аудио 1×Микрофон/1×Динамик / Сигнальный 2×Вход/1×Выход / Реле 1×Выход NO/NC DC 30V 1A / 1×USB 2.0 / 1×Wiegand26/34 / 1×RS485 / 1×Кнопка доступа / 1×Датчик двери / 1×Тампер датчик вскрытия и демонтажа устройства ¦ Подключение: Устройства управления доступом / Охранные датчики / Кнопка доступа / Эл.утройства / Эл.мех. привод / Замок / Турникет / Шлагбаум / Автоматические ворота / Боллард / Дорожный блокиратор / Освещение ¦ Объектив: Фиксированный f2.8мм / Угол обзора 108.0° ¦ Подсветка: Авто. ИК до 7м. / Авто. белая до 3м. ¦ День/Ночь ¦ ИК Фильтр ¦ DNR Подавление Видео-Шумов ¦ WDR 120дБ Широкий динамический диапазон ¦ BLC Компенсация засветки ¦ AGC Авто. Регулировка усиления ¦ Аудио голосовой навигатор ¦ Подавление Аудио шумов и эхо ¦ Время распознавания лиц: <0.2сек/лицо / Эффективная дистанция: 0.3-3.0м. / Точность распознавания лиц: >99% ¦ Время считывания карт и меток: <1сек/карта / Эффективная дистанция: 0-5см. ¦ Авто. подсветка в темное время суток ¦ Smart Функции: Алгоритм глубокого обучения ¦ Меню: GUI Мультиязыковое ¦ Облачный сервис: HIK-Connect ¦ Доступ и управление с мобильных устройств: HIK-Connect ¦ Управление: HIK-Central / HIK-Connect / iVMS / WEB Клиент / Сенсорный экран с кодонаборником / Mifare Считыватель бесконтактных карт и меток / Распознавание лиц ¦ Протокол: TCP/IP/RTSP/ISAPI/ISUP ¦ Инсталляция: Накладной монтаж ¦ Цвет: Черный/Серый ¦ Применение: Внутреннее ¦ Материал: Аэрокосмический алюминий / Стекло / Поликарбонат / ABS Пластик ¦ Степень защиты: IP50 ¦ Питание: DC +12V ±10% 2A 24W ¦ Температура: -10°C...+50°C ¦ Вес: 1.16кг ¦ Размер: 185.8×103.4×20.7мм | 463 182 ₸ | 393 705 ₸ | 370 545 ₸
88 |  | СКУД, терминал | Hikvision | DS-K1T672MW | 302915019 | Терминал контроля доступа ¦ Функции: Контроль доступа / Распознавание лиц / Считыватель бесконтактных карт доступа / Сенсорная кодонаборная клавиатура / Считывание QR-Кода / Несколько режимов аутентификации / Разблокировка пропускного пункта / Информационный дисплей / Отображение кода набора / Аудио двухстороннее переговорное устройство / Информационные подсказки ¦ СКУД: Система распознавания лиц 1×FRT 3D, двойная технология / Считыватель бесконтактных карт 1×Mifare 13.56Mhz / Код доступа / QR-Код ¦ Видео: Дисплей 7.0" (17.78см) LCD Цветной / Сенсорный экран / Разрешение: 600×1024пикс. / Камера цветная 2×2.0МР 1920×1080@30к/с ¦ Память: 50'000×Лиц / 50'000×Карт доступа / 50'000×Событий ¦ Кодек: H.264/MJPEG ¦ Интерфейс: Ethernet 1×RJ45 10M/100/1000Mbps / 1×Wi-Fi 2.4GHz IEEE802.11b/g/n / 1×SIM Карта, 2х сторонняя удаленная аудио связь / Аудио 1×Микрофон/1×Динамик / Сигнальный 2×Вход/1×Выход / Реле 1×Выход NO/NC DC 30V 1A / 1×USB 2.0 / 1×Wiegand26/34 / 1×RS485 / 1×Кнопка доступа / 1×Датчик двери / 1×Тампер датчик вскрытия и демонтажа устройства ¦ Подключение: Устройства управления доступом / Охранные датчики / Кнопка доступа / Эл.утройства / Эл.мех. привод / Замок / Турникет / Шлагбаум / Автоматические ворота / Боллард / Дорожный блокиратор / Освещение ¦ Объектив: Фиксированный f2.8мм / Угол обзора 108.0° ¦ Подсветка: Авто. ИК до 7м. / Авто. белая до 3м. ¦ День/Ночь ¦ ИК Фильтр ¦ DNR Подавление Видео-Шумов ¦ WDR 120дБ Широкий динамический диапазон ¦ BLC Компенсация засветки ¦ AGC Авто. Регулировка усиления ¦ Аудио голосовой навигатор ¦ Подавление Аудио шумов и эхо ¦ Время распознавания лиц: <0.2сек/лицо / Эффективная дистанция: 0.3-3.0м. / Точность распознавания лиц: >99% ¦ Время считывания карт и меток: <1сек/карта / Эффективная дистанция: 0-5см. ¦ Авто. подсветка в темное время суток ¦ Smart Функции: Алгоритм глубокого обучения ¦ Меню: GUI Мультиязыковое ¦ Облачный сервис: HIK-Connect ¦ Доступ и управление с мобильных устройств: HIK-Connect ¦ Управление: HIK-Central / HIK-Connect / iVMS / WEB Клиент / Сенсорный экран с кодонаборником / Mifare Считыватель бесконтактных карт и меток / Распознавание лиц ¦ Протокол: TCP/IP/RTSP/ISAPI/ISUP ¦ Инсталляция: Накладной монтаж ¦ Цвет: Черный/Серый ¦ Применение: Внутреннее ¦ Материал: Аэрокосмический алюминий / Стекло / Поликарбонат / ABS Пластик ¦ Степень защиты: IP50 ¦ Питание: DC +12V ±10% 2A 24W ¦ Температура: -10°C...+50°C ¦ Вес: 1.16кг ¦ Размер: 185.8×103.4×20.7мм | 475 089 ₸ | 403 826 ₸ | 380 071 ₸
86 |  | СКУД, терминал | Hikvision | DS-K1T680D-E1 | 302917432 | Терминал контроля доступа ¦ Функции: Контроль доступа / Распознавание лиц / Считыватель бесконтактных карт доступа / Сенсорная кодонаборная клавиатура / Считывание QR-Кода / Несколько режимов аутентификации / Разблокировка пропускного пункта / Информационный дисплей / Отображение кода набора / Аудио двухстороннее переговорное устройство / Информационные подсказки ¦ СКУД: Система распознавания лиц 1×FRT 3D, двойная технология / Считыватель бесконтактных карт 1×Mifare 13.56Mhz / Код доступа / QR-Код ¦ Видео: Дисплей 8.0" (20.32см) LCD Цветной / Сенсорный экран / Разрешение: 600×1024пикс. / Камера цветная 2×2.0МР 1920×1080@30к/с ¦ Память: 100'000×Лиц / 100'000×Карт доступа / 50'000×Событий ¦ Кодек: H.264/MJPEG ¦ Интерфейс: Ethernet 1×RJ45 10M/100/1000Mbps / 1×SIM Карта, 2х сторонняя удаленная аудио связь / Аудио 1×Микрофон/1×Динамик / Сигнальный 2×Вход/1×Выход / Реле 1×Выход NO/NC DC 30V 1A / 1×USB 2.0 / 1×Wiegand26/34 / 1×RS485 / 1×Кнопка доступа / 1×Датчик двери / 1×Тампер датчик вскрытия и демонтажа устройства ¦ Подключение: Устройства управления доступом / Охранные датчики / Кнопка доступа / Эл.утройства / Эл.мех. привод / Замок / Турникет / Шлагбаум / Автоматические ворота / Боллард / Дорожный блокиратор / Освещение ¦ Объектив: Фиксированный f2.8мм / Угол обзора 108.0° ¦ Подсветка: Авто. ИК до 7м. / Авто. белая до 3м. ¦ День/Ночь ¦ ИК Фильтр ¦ DNR Подавление Видео-Шумов ¦ WDR 120дБ Широкий динамический диапазон ¦ BLC Компенсация засветки ¦ AGC Авто. Регулировка усиления ¦ Аудио голосовой навигатор ¦ Подавление Аудио шумов и эхо ¦ Время распознавания лиц: <0.2сек/лицо / Эффективная дистанция: 0.3-3.0м. / Точность распознавания лиц: >99% ¦ Время считывания карт и меток: <1сек/карта / Эффективная дистанция: 0-5см. ¦ Авто. подсветка в темное время суток ¦ Smart Функции: Алгоритм глубокого обучения ¦ Меню: GUI Мультиязыковое ¦ Облачный сервис: HIK-Connect ¦ Доступ и управление с мобильных устройств: HIK-Connect ¦ Управление: HIK-Central / HIK-Connect / iVMS / WEB Клиент / Сенсорный экран с кодонаборником / Mifare Считыватель бесконтактных карт и меток / Распознавание лиц ¦ Протокол: TCP/IP/RTSP/ISAPI/ISUP ¦ Инсталляция: Накладной монтаж ¦ Цвет: Черный/Серый ¦ Применение: Внутреннее ¦ Материал: Аэрокосмический алюминий / Стекло / Поликарбонат / ABS Пластик ¦ Степень защиты: IP65 ¦ Питание: DC +12V ±10% 3A 36W / DC +24V ±10% 1.5A 18W / PoE IEEE 802.3at ¦ Температура: -10°C...+50°C ¦ Вес: 1.16кг ¦ Размер: 185.8×103.4×20.7мм | 534 965 ₸ | 454 720 ₸ | 427 971 ₸
89 |  | СКУД, терминал | Hikvision | DS-K1T680DF-E1 | 302917433 | Терминал контроля доступа ¦ Функции: Контроль доступа / Распознавание лиц / Сканер отпечатков пальцев / Считыватель бесконтактных карт доступа / Сенсорная кодонаборная клавиатура / Считывание QR-Кода / Несколько режимов аутентификации / Разблокировка пропускного пункта / Информационный дисплей / Отображение кода набора / Аудио двухстороннее переговорное устройство / Информационные подсказки ¦ СКУД: Система распознавания лиц 1×FRT 3D, двойная технология / Сканер отпечатков пальцев 1×Оптический / Считыватель бесконтактных карт 1×Mifare 13.56Mhz / Код доступа / QR-Код ¦ Видео: Дисплей 8.0" (20.32см) LCD Цветной / Сенсорный экран / Разрешение: 600×1024пикс. / Камера цветная 2×2.0МР 1920×1080@30к/с ¦ Память: 100'000×Лиц / 10'000×Отпечатков пальцев / 100'000×Карт доступа / 50'000×Событий ¦ Кодек: H.264/MJPEG ¦ Интерфейс: Ethernet 1×RJ45 10M/100/1000Mbps / 1×SIM Карта, 2х сторонняя удаленная аудио связь / Аудио 1×Микрофон/1×Динамик / Сигнальный 2×Вход/1×Выход / Реле 1×Выход NO/NC DC 30V 1A / 1×USB 2.0 / 1×Wiegand26/34 / 1×RS485 / 1×Кнопка доступа / 1×Датчик двери / 1×Тампер датчик вскрытия и демонтажа устройства ¦ Подключение: Устройства управления доступом / Охранные датчики / Кнопка доступа / Эл.утройства / Эл.мех. привод / Замок / Турникет / Шлагбаум / Автоматические ворота / Боллард / Дорожный блокиратор / Освещение ¦ Объектив: Фиксированный f2.8мм / Угол обзора 108.0° ¦ Подсветка: Авто. ИК до 7м. / Авто. белая до 3м. ¦ День/Ночь ¦ ИК Фильтр ¦ DNR Подавление Видео-Шумов ¦ WDR 120дБ Широкий динамический диапазон ¦ BLC Компенсация засветки ¦ AGC Авто. Регулировка усиления ¦ Аудио голосовой навигатор ¦ Подавление Аудио шумов и эхо ¦ Время распознавания лиц: <0.2сек/лицо / Эффективная дистанция: 0.3-3.0м. / Точность распознавания лиц: >99% ¦ Время сканирования отпечатков пальцев: <1сек/палец / Точность распознавания отпечатков пальцев: >98% ¦ Время считывания карт и меток: <1сек/карта / Эффективная дистанция: 0-5см. ¦ Авто. подсветка в темное время суток ¦ Smart Функции: Алгоритм глубокого обучения ¦ Меню: GUI Мультиязыковое ¦ Облачный сервис: HIK-Connect ¦ Доступ и управление с мобильных устройств: HIK-Connect ¦ Управление: HIK-Central / HIK-Connect / iVMS / WEB Клиент / Сенсорный экран с кодонаборником / Сканер отпечатков пальцев / Mifare Считыватель бесконтактных карт и меток / Распознавание лиц ¦ Протокол: TCP/IP/RTSP/ISAPI/ISUP ¦ Инсталляция: Накладной монтаж ¦ Цвет: Черный/Серый ¦ Применение: Внутреннее ¦ Материал: Аэрокосмический алюминий / Стекло / Поликарбонат / ABS Пластик ¦ Степень защиты: IP65 ¦ Питание: DC +12V ±10% 3A 36W / DC +24V ±10% 1.5A 18W / PoE IEEE 802.3at ¦ Температура: -10°C...+50°C ¦ Вес: 1.16кг ¦ Размер: 185.8×103.4×20.7мм | 558 779 ₸ | 474 962 ₸ | 447 022 ₸
265 |  | СКУД, терминал | Hikvision | DS-K1T680DFG | 302917309 | Терминал контроля доступа ¦ Функции: Контроль доступа / Распознавание лиц / Сканер отпечатков пальцев / Считыватель бесконтактных карт доступа / Сенсорная кодонаборная клавиатура / Считывание QR-Кода / Несколько режимов аутентификации / Разблокировка пропускного пункта / Информационный дисплей / Отображение кода набора / Аудио двухстороннее переговорное устройство / Информационные подсказки ¦ СКУД: Система распознавания лиц 1×FRT 3D, двойная технология / Сканер отпечатков пальцев 1×Оптический / Считыватель бесконтактных карт 1×Mifare 13.56Mhz / Код доступа / QR-Код ¦ Видео: Дисплей 8.0" (20.32см) LCD Цветной / Сенсорный экран / Разрешение: 1280×800пикс. / Камера цветная 2×2.0МР 1920×1080@30к/с ¦ Память: 100'000×Лиц / 10'000×Отпечатков пальцев / 100'000×Карт доступа / 150'000×Событий ¦ Кодек: H.264/MJPEG ¦ Интерфейс: Ethernet 1×RJ45 10M/100/1000Mbps / 1×SIM Карта, 2х сторонняя удаленная аудио связь / Аудио 1×Микрофон/1×Динамик / Сигнальный 2×Вход/1×Выход / Реле 1×Выход NO/NC DC 30V 1A / 1×USB 2.0 / 1×Wiegand26/34 / 1×RS485 / 1×Кнопка доступа / 1×Датчик двери / 1×Тампер датчик вскрытия и демонтажа устройства ¦ Подключение: Устройства управления доступом / Охранные датчики / Кнопка доступа / Эл.утройства / Эл.мех. привод / Замок / Турникет / Шлагбаум / Автоматические ворота / Боллард / Дорожный блокиратор / Освещение ¦ Объектив: Фиксированный f2.8мм / Угол обзора 108.0° ¦ Подсветка: Авто. ИК до 7м. / Авто. белая до 3м. ¦ День/Ночь ¦ ИК Фильтр ¦ DNR Подавление Видео-Шумов ¦ WDR 120дБ Широкий динамический диапазон ¦ BLC Компенсация засветки ¦ AGC Авто. Регулировка усиления ¦ Аудио голосовой навигатор ¦ Подавление Аудио шумов и эхо ¦ Время распознавания лиц: <0.2сек/лицо / Эффективная дистанция: 0.3-3.0м. / Точность распознавания лиц: >99% ¦ Время сканирования отпечатков пальцев: <1сек/палец / Точность распознавания отпечатков пальцев: >98% ¦ Время считывания карт и меток: <1сек/карта / Эффективная дистанция: 0-5см. ¦ Авто. подсветка в темное время суток ¦ Smart Функции: Алгоритм глубокого обучения ¦ Меню: GUI Мультиязыковое ¦ Облачный сервис: HIK-Connect ¦ Доступ и управление с мобильных устройств: HIK-Connect ¦ Управление: HIK-Central / HIK-Connect / iVMS / WEB Клиент / Сенсорный экран с кодонаборником / Сканер отпечатков пальцев / Mifare Считыватель бесконтактных карт и меток / Распознавание лиц ¦ Протокол: TCP/IP/RTSP/ISAPI/ISUP ¦ Инсталляция: Накладной монтаж ¦ Цвет: Черный/Серый ¦ Применение: Внутреннее ¦ Материал: Аэрокосмический алюминий / Стекло / Поликарбонат / ABS Пластик ¦ Степень защиты: IP65 ¦ Питание: DC 12-24V ±10% 3A 36W ¦ Температура: -30°C...+60°C ¦ Вес: 1.16кг ¦ Размер: 127.3×232.1×23.5мм | 618 314 ₸ | 525 566 ₸ | 494 650 ₸
249 |  | СКУД, терминал | Hikvision | DS-K1T680DFW | 302917308 | Терминал контроля доступа ¦ Функции: Контроль доступа / Распознавание лиц / Сканер отпечатков пальцев / Считыватель бесконтактных карт доступа / Сенсорная кодонаборная клавиатура / Считывание QR-Кода / Несколько режимов аутентификации / Разблокировка пропускного пункта / Информационный дисплей / Отображение кода набора / Аудио двухстороннее переговорное устройство / Информационные подсказки ¦ СКУД: Система распознавания лиц 1×FRT 3D, двойная технология / Сканер отпечатков пальцев 1×Оптический / Считыватель бесконтактных карт 1×Mifare 13.56Mhz / Код доступа / QR-Код ¦ Видео: Дисплей 8.0" (20.32см) LCD Цветной / Сенсорный экран / Разрешение: 1280×800пикс. / Камера цветная 2×2.0МР 1920×1080@30к/с ¦ Память: Авто. запись сообщений, фото, событий / 100'000×Лиц / 10'000×Отпечатков пальцев / 100'000×Карт доступа / 150'000×Событий ¦ Кодек: H.264/MJPEG ¦ Интерфейс: Ethernet 1×RJ45 10M/100/1000Mbps / 1×SIM Карта, 2х сторонняя удаленная аудио связь / Аудио 1×Микрофон/1×Динамик / Сигнальный 2×Вход/1×Выход / Реле 1×Выход NO/NC DC 30V 1A / 1×USB 2.0 / 1×Wiegand26/34 / 1×RS485 / 1×Кнопка доступа / 1×Датчик двери / 1×Тампер датчик вскрытия и демонтажа устройства ¦ Подключение: Устройства управления доступом / Охранные датчики / Кнопка доступа / Эл.утройства / Эл.мех. привод / Замок / Турникет / Шлагбаум / Автоматические ворота / Боллард / Дорожный блокиратор / Освещение ¦ Объектив: Фиксированный f2.8мм / Угол обзора 108.0° ¦ Подсветка: Авто. ИК до 7м. / Авто. белая до 3м. ¦ День/Ночь ¦ ИК Фильтр ¦ DNR Подавление Видео-Шумов ¦ WDR 120дБ Широкий динамический диапазон ¦ BLC Компенсация засветки ¦ AGC Авто. Регулировка усиления ¦ Аудио голосовой навигатор ¦ Подавление Аудио шумов и эхо ¦ Время распознавания лиц: <0.2сек/лицо / Эффективная дистанция: 0.3-3.0м. / Точность распознавания лиц: >99% ¦ Время сканирования отпечатков пальцев: <1сек/палец / Точность распознавания отпечатков пальцев: >98% ¦ Время считывания карт и меток: <1сек/карта / Эффективная дистанция: 0-5см. ¦ Авто. подсветка в темное время суток ¦ Smart Функции: Алгоритм глубокого обучения ¦ Меню: GUI Мультиязыковое ¦ Облачный сервис: HIK-Connect ¦ Доступ и управление с мобильных устройств: HIK-Connect ¦ Управление: HIK-Central / HIK-Connect / iVMS / WEB Клиент / Сенсорный экран с кодонаборником / Сканер отпечатков пальцев / Mifare Считыватель бесконтактных карт и меток / Распознавание лиц ¦ Протокол: TCP/IP/RTSP/ISAPI/ISUP ¦ Инсталляция: Накладной монтаж ¦ Цвет: Черный/Серый ¦ Применение: Внутреннее ¦ Материал: Аэрокосмический алюминий / Стекло / Поликарбонат / ABS Пластик ¦ Степень защиты: IP65 ¦ Питание: DC 12-24V ±10% 3A 36W ¦ Температура: -30°C...+60°C ¦ Вес: 1.16кг ¦ Размер: 127.3×232.1×23.5мм | 558 779 ₸ | 474 962 ₸ | 447 022 ₸
85 |  | СКУД, терминал | Hikvision | DS-K1T680DG | 302917425 | Терминал контроля доступа ¦ Функции: Контроль доступа / Распознавание лиц / Считыватель бесконтактных карт доступа / Сенсорная кодонаборная клавиатура / Считывание QR-Кода / Несколько режимов аутентификации / Разблокировка пропускного пункта / Информационный дисплей / Отображение кода набора / Аудио двухстороннее переговорное устройство / Информационные подсказки ¦ СКУД: Система распознавания лиц 1×FRT 3D, двойная технология / Считыватель бесконтактных карт 1×Mifare 13.56Mhz / Код доступа / QR-Код ¦ Видео: Дисплей 8.0" (20.32см) LCD Цветной / Сенсорный экран / Разрешение: 600×1024пикс. / Камера цветная 2×2.0МР 1920×1080@30к/с ¦ Память: 100'000×Лиц / 100'000×Карт доступа / 50'000×Событий ¦ Кодек: H.264/MJPEG ¦ Интерфейс: Ethernet 1×RJ45 10M/100/1000Mbps / 1×SIM Карта, 3G/4G LTE / Аудио 1×Микрофон/1×Динамик / Сигнальный 2×Вход/1×Выход / Реле 1×Выход NO/NC DC 30V 1A / 1×USB 2.0 / 1×Wiegand26/34 / 1×RS485 / 1×Кнопка доступа / 1×Датчик двери / 1×Тампер датчик вскрытия и демонтажа устройства ¦ Подключение: Устройства управления доступом / Охранные датчики / Кнопка доступа / Эл.утройства / Эл.мех. привод / Замок / Турникет / Шлагбаум / Автоматические ворота / Боллард / Дорожный блокиратор / Освещение ¦ Объектив: Фиксированный f2.8мм / Угол обзора 108.0° ¦ Подсветка: Авто. ИК до 7м. / Авто. белая до 3м. ¦ День/Ночь ¦ ИК Фильтр ¦ DNR Подавление Видео-Шумов ¦ WDR 120дБ Широкий динамический диапазон ¦ BLC Компенсация засветки ¦ AGC Авто. Регулировка усиления ¦ Аудио голосовой навигатор ¦ Подавление Аудио шумов и эхо ¦ Время распознавания лиц: <0.2сек/лицо / Эффективная дистанция: 0.3-3.0м. / Точность распознавания лиц: >99% ¦ Время считывания карт и меток: <1сек/карта / Эффективная дистанция: 0-5см. ¦ Авто. подсветка в темное время суток ¦ Smart Функции: Алгоритм глубокого обучения ¦ Меню: GUI Мультиязыковое ¦ Облачный сервис: HIK-Connect ¦ Доступ и управление с мобильных устройств: HIK-Connect ¦ Управление: HIK-Central / HIK-Connect / iVMS / WEB Клиент / Сенсорный экран с кодонаборником / Mifare Считыватель бесконтактных карт и меток / Распознавание лиц ¦ Протокол: TCP/IP/RTSP/ISAPI/ISUP ¦ Инсталляция: Накладной монтаж ¦ Цвет: Черный/Серый ¦ Применение: Внутреннее ¦ Материал: Аэрокосмический алюминий / Стекло / Поликарбонат / ABS Пластик ¦ Степень защиты: IP65 ¦ Питание: DC +12V ±10% 3A 36W / DC +24V ±10% 1.5A 18W / PoE IEEE 802.3at ¦ Температура: -10°C...+50°C ¦ Вес: 1.16кг ¦ Размер: 185.8×103.4×20.7мм | 594 500 ₸ | 505 325 ₸ | 475 599 ₸
250 |  | СКУД, терминал | Hikvision | DS-K1T680DW | 302917310 | Терминал контроля доступа ¦ Функции: Контроль доступа / Распознавание лиц / Считыватель бесконтактных карт доступа / Сенсорная кодонаборная клавиатура / Считывание QR-Кода / Несколько режимов аутентификации / Разблокировка пропускного пункта / Информационный дисплей / Отображение кода набора / Аудио двухстороннее переговорное устройство / Информационные подсказки ¦ СКУД: Система распознавания лиц 1×FRT 3D, двойная технология / Считыватель бесконтактных карт 1×Mifare 13.56Mhz / Код доступа / QR-Код ¦ Видео: Дисплей 8.0" (20.32см) LCD Цветной / Сенсорный экран / Разрешение: 1280×800пикс. / Камера цветная 2×2.0МР 1920×1080@30к/с ¦ Память: Авто. запись сообщений, фото, событий / 100'000×Лиц / 100'000×Карт доступа / 150'000×Событий ¦ Кодек: H.264/MJPEG ¦ Интерфейс: Ethernet 1×RJ45 10M/100/1000Mbps / 1×SIM Карта, 3G/4G LTE / Аудио 1×Микрофон/1×Динамик / Сигнальный 2×Вход/1×Выход / Реле 1×Выход NO/NC DC 30V 1A / 1×USB 2.0 / 1×Wiegand26/34 / 1×RS485 / 1×Кнопка доступа / 1×Датчик двери / 1×Тампер датчик вскрытия и демонтажа устройства ¦ Подключение: Устройства управления доступом / Охранные датчики / Кнопка доступа / Эл.утройства / Эл.мех. привод / Замок / Турникет / Шлагбаум / Автоматические ворота / Боллард / Дорожный блокиратор / Освещение ¦ Объектив: Фиксированный f2.8мм / Угол обзора 108.0° ¦ Подсветка: Авто. ИК до 7м. / Авто. белая до 3м. ¦ День/Ночь ¦ ИК Фильтр ¦ DNR Подавление Видео-Шумов ¦ WDR 120дБ Широкий динамический диапазон ¦ BLC Компенсация засветки ¦ AGC Авто. Регулировка усиления ¦ Аудио голосовой навигатор ¦ Подавление Аудио шумов и эхо ¦ Время распознавания лиц: <0.2сек/лицо / Эффективная дистанция: 0.3-3.0м. / Точность распознавания лиц: >99% ¦ Время считывания карт и меток: <1сек/карта / Эффективная дистанция: 0-5см. ¦ Авто. подсветка в темное время суток ¦ Smart Функции: Алгоритм глубокого обучения ¦ Меню: GUI Мультиязыковое ¦ Облачный сервис: HIK-Connect ¦ Доступ и управление с мобильных устройств: HIK-Connect ¦ Управление: HIK-Central / HIK-Connect / iVMS / WEB Клиент / Сенсорный экран с кодонаборником / Mifare Считыватель бесконтактных карт и меток / Распознавание лиц ¦ Протокол: TCP/IP/RTSP/ISAPI/ISUP ¦ Инсталляция: Накладной монтаж ¦ Цвет: Черный/Серый ¦ Применение: Внутреннее ¦ Материал: Аэрокосмический алюминий / Стекло / Поликарбонат / ABS Пластик ¦ Степень защиты: IP65 ¦ Питание: DC 12-24V ±10% 3A 18W ¦ Температура: -30°C...+60°C ¦ Вес: 1.16кг ¦ Размер: 127.3×232.1×23.5мм | 534 965 ₸ | 454 720 ₸ | 427 971 ₸
243 |  | СКУД, терминал | Hikvision | DS-K1T8003F | 302907419 | Терминал учета рабочего времени ¦ Функции: Контроль доступа / Сканер отпечатков пальцев / Кодонаборная клавиатура / Несколько режимов аутентификации / Разблокировка пропускного пункта / Информационный дисплей / Отображение кода набора скрытно "звездочками" / Информационные подсказки ¦ СКУД: Сканер отпечатков пальцев 1×Оптический / Код доступа ¦ Видео: Дисплей 2.4" (6.09см) LCD-TFT Черно-белый / Разрешение: 320×240пикс. ¦ Память: 1'000×Отпечатков пальцев / 100'000×Событий ¦ Интерфейс: Ethernet 1×RJ45 10M/100Mbps / Аудио 1×Динамик / 1×USB 2.0 / 1×Кнопка доступа / 1×Датчик двери / 1×Тампер датчик вскрытия и демонтажа устройства ¦ Подключение: Устройства управления доступом / Охранные датчики / Кнопка доступа / Эл.утройства / Эл.мех. привод / Замок / Турникет / Шлагбаум / Автоматические ворота / Боллард / Дорожный блокиратор / Освещение ¦ Часовые смены: 32×Сценария ¦ Часовые расписания: 32×Сценария выходных и рабочих дней ¦ Контроль доступа: 32×Сценария ¦ Время сканирования отпечатков пальцев: <1.0сек/палец / Погрешность: ≤ 0.001% ¦ Авто. подсветка в темное время суток ¦ Облачный сервис: HIK-Connect ¦ Доступ и управление с мобильных устройств: HIK-Connect ¦ Управление: HIK-Central / HIK-Connect / iVMS / Клавиатура с кодонаборником / Сканер отпечатков пальцев ¦ Индикатор: Светодиод статуса считывателя и событий / Питание активировано ¦ Протокол: TCP/IP ¦ Инсталляция: Накладной монтаж ¦ Цвет: Серый ¦ Применение: Внутреннее ¦ Материал: Поликарбонат / ABS Пластик ¦ Степень защиты: IP42 ¦ Питание: DC +12V ±10% 1A ¦ Температура: -10°C...+55°C ¦ Вес: 0.45кг ¦ Размер: 140×155×30мм | 39 123 ₸ | 33 255 ₸ | 31 298 ₸
262 |  | СКУД, терминал | Hikvision | DS-K1T8003MF | 302907421 | Терминал учета рабочего времени ¦ Функции: Контроль доступа / Сканер отпечатков пальцев / Считыватель бесконтактных карт доступа / Кодонаборная клавиатура / Несколько режимов аутентификации / Разблокировка пропускного пункта / Информационный дисплей / Отображение кода набора скрытно "звездочками" / Информационные подсказки ¦ СКУД: Сканер отпечатков пальцев 1×Оптический / Считыватель бесконтактных карт 1×Mifare 13.56Mhz / Код доступа ¦ Видео: Дисплей 2.4" (6.09см) LCD-TFT Черно-белый / Разрешение: 320×240пикс. ¦ Память: 1'000×Отпечатков пальцев / 1'000×Карт доступа / 100'000×Событий ¦ Интерфейс: Ethernet 1×RJ45 10M/100Mbps / Аудио 1×Динамик / 1×USB 2.0 / 1×Кнопка доступа / 1×Датчик двери / 1×Тампер датчик вскрытия и демонтажа устройства ¦ Подключение: Устройства управления доступом / Охранные датчики / Кнопка доступа / Эл.утройства / Эл.мех. привод / Замок / Турникет / Шлагбаум / Автоматические ворота / Боллард / Дорожный блокиратор / Освещение ¦ Часовые смены: 32×Сценария ¦ Часовые расписания: 32×Сценария выходных и рабочих дней ¦ Контроль доступа: 32×Сценария ¦ Время сканирования отпечатков пальцев: <1.0сек/палец / Погрешность: ≤ 0.001% ¦ Время считывания карт и меток: <1сек/карта / Эффективная дистанция: 0-5см. ¦ Авто. подсветка в темное время суток ¦ Облачный сервис: HIK-Connect ¦ Доступ и управление с мобильных устройств: HIK-Connect ¦ Управление: HIK-Central / HIK-Connect / iVMS / Клавиатура с кодонаборником / Mifare Считыватель бесконтактных карт и меток / Сканер отпечатков пальцев ¦ Индикатор: Светодиод статуса считывателя и событий / Питание активировано ¦ Протокол: TCP/IP ¦ Инсталляция: Накладной монтаж ¦ Цвет: Серый ¦ Применение: Внутреннее ¦ Материал: Поликарбонат / ABS Пластик ¦ Степень защиты: IP42 ¦ Питание: DC +12V ±10% 1A ¦ Температура: -10°C...+55°C ¦ Вес: 0.45кг ¦ Размер: 140×155×30мм | 41 504 ₸ | 35 279 ₸ | 33 204 ₸
97 |  | СКУД, терминал | Hikvision | DS-K1T802M | 302901281 | Терминал контроля доступа ¦ Функции: Контроль доступа / Считыватель бесконтактных карт доступа / Кодонаборная клавиатура / Несколько режимов аутентификации / Разблокировка пропускного пункта / Информационный дисплей / Отображение кода набора ¦ СКУД: Считыватель бесконтактных карт 1×Mifare 13.56Mhz / Код доступа ¦ Видео: Дисплей 2.2" (5.5см) STN Монохромный, матричный / Разрешение: 128×64пикс. ¦ Память: 3'000×Карт доступа / 100'000×Событий ¦ Интерфейс: Ethernet 1×RJ45 10M/100Mbps / Эл.управляемое реле 1×Выход NO/NC DC 30V 1A / 1×Звонок / 1×Кнопка доступа / 1×Датчик двери ¦ Подключение: Устройства управления доступом / Кнопка доступа / Дверной звонок / Эл.утройства / Эл.мех. привод / Замок / Турникет / Шлагбаум / Автоматические ворота / Боллард / Дорожный блокиратор / Освещение ¦ Время считывания карт и меток: <1сек/карта / Эффективная дистанция: 0-5см. ¦ Авто. подсветка в темное время суток ¦ Управление: Клавиатура с кодонаборником / Mifare Считыватель бесконтактных карт и меток ¦ Индикатор: Звуковой оповещатель событий / Светодиод статуса считывателя и событий / Питание активировано ¦ Инсталляция: Накладной монтаж ¦ Цвет: Серебристый ¦ Применение: Внутреннее ¦ Материал: ABS Пластик ¦ Степень защиты: IP50 ¦ Питание: DC +12V ±10% 0.17A 2W ¦ Температура: -20°C...+65°C ¦ Вес: 0.34кг ¦ Размер: 126.5×94.5×24мм | 34 530 ₸ | 29 351 ₸ | 27 624 ₸
266 |  | СКУД, терминал | Hikvision | DS-K1T804BMF | 302918016 | Терминал контроля доступа ¦ Функции: Контроль доступа / Сканер отпечатков пальцев / Считыватель бесконтактных карт доступа / Кодонаборная клавиатура / Несколько режимов аутентификации / Разблокировка пропускного пункта / Информационный дисплей / Отображение кода набора скрытно "звездочками" / Информационные подсказки ¦ СКУД: Сканер отпечатков пальцев 1×Оптический / Считыватель бесконтактных карт 1×Mifare 13.56Mhz / Код доступа ¦ Видео: Дисплей 2.4" (6.09см) LCD Цветной / Разрешение: 320×240пикс. ¦ Память: 3'000×Отпечатков пальцев / 3'000×Карт доступа / 100'000×Событий / 150'000×Архив посетителей ¦ Интерфейс: Ethernet 1×RJ45 10M/100Mbps / 1×Wi-Fi 2.4GHz IEEE802.11b/g/n / Аудио 1×Динамик / Сигнальный 1×Вход/1×Выход / Реле 1×Выход NO/NC DC 30V 1A / 1×USB 2.0 / 1×Wiegand 26/34 Вход / 1×Wiegand 26/34 Выход / 1×RS485 / 1×Кнопка доступа / 1×Датчик двери / 1×Тампер датчик вскрытия и демонтажа устройства ¦ Подключение: Устройства управления доступом / Охранные датчики / Кнопка доступа / Эл.утройства / Эл.мех. привод / Замок / Турникет / Шлагбаум / Автоматические ворота / Боллард / Дорожный блокиратор / Освещение ¦ Часовые смены: 32×Сценария ¦ Часовые расписания: 32×Сценария выходных и рабочих дней ¦ Контроль доступа: 128×Сценария ¦ Время сканирования отпечатков пальцев: <1.0сек/палец / Погрешность: ≤ 0.001% ¦ Время считывания карт и меток: <1сек/карта / Эффективная дистанция: 0-4.5см. ¦ Авто. подсветка в темное время суток ¦ Облачный сервис: HIK-Connect ¦ Доступ и управление с мобильных устройств: HIK-Connect ¦ Управление: HIK-Central / HIK-Connect / iVMS / Клавиатура с кодонаборником / Mifare Считыватель бесконтактных карт и меток / Сканер отпечатков пальцев ¦ Reset Кнопка сброса настроек ¦ Индикатор: Звуковой оповещатель событий / Светодиод статуса считывателя и событий / Питание активировано ¦ Протокол: TCP/IP ¦ Инсталляция: Накладной монтаж ¦ Цвет: Черный ¦ Применение: Внутреннее ¦ Материал: Поликарбонат / ABS Пластик ¦ Степень защиты: IP42 ¦ Питание: DC +12V ±10% 2A 24W ¦ Температура: -10°C...+55°C ¦ Вес: 0.66кг ¦ Размер: 205×76.5×37мм | 52 391 ₸ | 44 532 ₸ | 41 912 ₸
96 |  | СКУД, терминал | Hikvision | DS-K1T804MF (Gold) | 302903588 | Терминал контроля доступа ¦ Функции: Контроль доступа / Сканер отпечатков пальцев / Считыватель бесконтактных карт доступа / Кодонаборная клавиатура / Несколько режимов аутентификации / Разблокировка пропускного пункта / Информационный дисплей / Отображение кода набора скрытно "звездочками" / Информационные подсказки ¦ СКУД: Сканер отпечатков пальцев 1×Оптический / Считыватель бесконтактных карт 1×Mifare 13.56Mhz / Код доступа ¦ Видео: Дисплей 2.4" (6.09см) LCD Цветной / Разрешение: 320×240пикс. ¦ Память: 3'000×Отпечатков пальцев / 3'000×Карт доступа / 100'000×Событий / 150'000×Архив посетителей ¦ Интерфейс: Ethernet 1×RJ45 10M/100Mbps / 1×Wi-Fi 2.4GHz IEEE802.11b/g/n / Аудио 1×Динамик / Сигнальный 1×Вход/1×Выход / Реле 1×Выход NO/NC DC 30V 1A / 1×USB 2.0 / 1×Wiegand 26/34 Вход / 1×Wiegand 26/34 Выход / 1×RS485 / 1×Кнопка доступа / 1×Датчик двери / 1×Тампер датчик вскрытия и демонтажа устройства ¦ Подключение: Устройства управления доступом / Охранные датчики / Кнопка доступа / Эл.утройства / Эл.мех. привод / Замок / Турникет / Шлагбаум / Автоматические ворота / Боллард / Дорожный блокиратор / Освещение ¦ Часовые смены: 32×Сценария ¦ Часовые расписания: 32×Сценария выходных и рабочих дней ¦ Контроль доступа: 128×Сценария ¦ Время сканирования отпечатков пальцев: <1.0сек/палец / Погрешность: ≤ 0.001% ¦ Время считывания карт и меток: <1сек/карта / Эффективная дистанция: 0-4.5см. ¦ Авто. подсветка в темное время суток ¦ Облачный сервис: HIK-Connect ¦ Доступ и управление с мобильных устройств: HIK-Connect ¦ Управление: HIK-Central / HIK-Connect / iVMS / Клавиатура с кодонаборником / Mifare Считыватель бесконтактных карт и меток / Сканер отпечатков пальцев ¦ Reset Кнопка сброса настроек ¦ Индикатор: Звуковой оповещатель событий / Светодиод статуса считывателя и событий / Питание активировано ¦ Протокол: TCP/IP ¦ Инсталляция: Накладной монтаж ¦ Цвет: Черный/Серебристый/Золотистый (опционально на выбор) ¦ Применение: Внутреннее ¦ Материал: Поликарбонат / ABS Пластик ¦ Степень защиты: IP42 ¦ Питание: DC +12V ±10% 2A 24W ¦ Температура: -10°C...+55°C ¦ Вес: 0.66кг ¦ Размер: 205×76.5×37мм | 47 798 ₸ | 40 628 ₸ | 38 238 ₸
100 |  | СКУД, терминал | Hikvision | DS-K1T8105M | 302907909 | Терминал контроля доступа ¦ Функции: Контроль доступа / Распознавание лиц / Считыватель бесконтактных карт доступа / Сенсорная кодонаборная клавиатура / Несколько режимов аутентификации / Разблокировка пропускного пункта / Информационный дисплей / Отображение кода набора скрытно "звездочками" / Информационные подсказки ¦ СКУД: Система распознавания лиц 1×FRT 3D, двойная технология / Считыватель бесконтактных карт 1×Mifare 13.56Mhz / Код доступа ¦ Видео: Дисплей 5.0" (12.7см) LCD Цветной / Сенсорный экран / Разрешение: 800×480пикс. / Камера цветная 2×0.3МР 640×480@30к/с ¦ Память: Встроенная 512Mb / Авто. запись сообщений, фото, событий / 1'600×Лиц / 2'500×Карт доступа / 50'000×Событий ¦ Кодек: H.264/MJPEG ¦ Интерфейс: Ethernet 1×RJ45 10M/100Mbps / 1×Wi-Fi 2.4GHz IEEE802.11b/g/n / 1×SIM Карта, 2х сторонняя удаленная аудио связь / Аудио 1×Микрофон/1×Динамик / Реле 1×Выход NO/NC DC 30V 1A / Сигнальный 2×Вход/1×Выход / 1×USB 2.0 / 1×Wiegand / 1×RS485 / 1×Звонок / 1×Кнопка доступа / 1×Датчик двери / 1×Тампер датчик вскрытия и демонтажа устройства ¦ Подключение: Устройства управления доступом / Охранные датчики / Кнопка доступа / Дверной звонок / Эл.утройства / Эл.мех. привод / Замок / Турникет / Шлагбаум / Автоматические ворота / Боллард / Дорожный блокиратор / Освещение ¦ Объектив: Фиксированный f2.0мм / Угол обзора 160.0° ¦ Подсветка: Авто. ИК до 5м. / Авто. белая до 1.5м. ¦ День/Ночь ¦ ИК Фильтр ¦ DNR Подавление Видео-Шумов ¦ AGC Авто. Регулировка усиления ¦ Аудио голосовой навигатор ¦ Время распознавания лиц: <1.0сек/лицо / Эффективная дистанция: 0.3-1.0м. / Точность распознавания лиц: >99% ¦ Время считывания карт и меток: <1сек/карта / Эффективная дистанция: 0-5см. ¦ Авто. подсветка в темное время суток ¦ Smart Функции: Алгоритм глубокого обучения ¦ Облачный сервис: HIK-Connect ¦ Доступ и управление с мобильных устройств: HIK-Connect ¦ Управление: HIK-Central / HIK-Connect / iVMS / Сенсорный экран с кодонаборником / Mifare Считыватель бесконтактных карт и меток / Распознавание лиц ¦ Индикатор: Звуковой оповещатель событий / Светодиод статуса считывателя и событий / Готовность кнопки вызова / Питание активировано ¦ Протокол: TCP/IP/RTSP ¦ Инсталляция: Настольный / Напольный кронштейн / Накладной настенный монтаж ¦ Цвет: Черный/Серебристый ¦ Применение: Внутреннее ¦ Материал: Стекло / Поликарбонат / ABS Пластик ¦ Степень защиты: IP50 ¦ Питание: DC +12V ±10% 2A 24W ¦ Температура: -10°C...+50°C ¦ Вес: 0.99кг ¦ Размер: 190×157×98мм | 59 873 ₸ | 50 892 ₸ | 49 307 ₸
204 |  | СКУД, терминал | Hikvision | DS-K1T981M | 302917974 | Терминал распознавания радужной оболочки глаза ¦ ОС: Linux ¦ Функции: Контроль доступа / Распознавание лиц / Распознавание оболочки глаза / Считыватель бесконтактных карт доступа / Сенсорная кодонаборная клавиатура / Несколько режимов аутентификации / Информационный дисплей / Отображение кода набора / Информационные подсказки ¦ СКУД: Система распознавания лиц 1×FRT 3D, двойная технология / Система распознавание глаза / Считыватель бесконтактных карт 1×Mifare 13.56Mhz / Код доступа ¦ Видео: Дисплей 8.0" (20.32см) LCD Цветной / Сенсорный экран / Разрешение: 800×1280пикс. / Камера цветная 2×2.0МР 1920×1080@25к/с (для распознавания лиц) / 1×5.0МР 2592×1920@25к/с (для распознавания радужной оболочки глаза) ¦ Память: 100'000×Лиц / 10'000×Глаз / 100'000×Карт доступа / 150'000×Событий ¦ Кодек: H.264/MJPEG ¦ Интерфейс: Ethernet 1×RJ45 10M/100/1000Mbps / Аудио 1×Микрофон/1×Динамик / Сигнальный 2×Вход/1×Выход / Реле 1×Выход NO/NC DC 30V 1A / 1×USB 2.0 / 1×Wiegand26/34 / 1×RS485 / 1×Кнопка доступа / 1×Датчик двери / 1×Тампер датчик вскрытия и демонтажа устройства ¦ Подключение: Устройства управления доступом / Охранные датчики / Кнопка доступа / Эл.утройства / Эл.мех. привод / Замок / Турникет / Шлагбаум / Автоматические ворота / Боллард / Дорожный блокиратор / Освещение ¦ Подавление Аудио шумов и эхо ¦ Время распознавания лиц: <0.2сек/лицо / Эффективная дистанция: 0.3-3.0м. / Точность распознавания лиц: >99% ¦ Время распознавание оболочки глаза: <1сек / Эффективная дистанция: 40-70см. ¦ Время считывания карт и меток: <1сек/карта / Эффективная дистанция: 0-5см. ¦ Авто. подсветка в темное время суток ¦ Smart Функции: Алгоритм глубокого обучения ¦ Меню: GUI Мультиязыковое ¦ Облачный сервис: HIK-Connect ¦ Доступ и управление с мобильных устройств: HIK-Connect ¦ Управление: HIK-Central / HIK-Connect / iVMS / WEB Клиент / Сенсорный экран с кодонаборником / Распознавание радужной оболочки глаза / Mifare Считыватель бесконтактных карт и меток / Распознавание лиц ¦ Протокол: TCP/IP/RTSP/ISAPI/ISUP ¦ Инсталляция: Накладной монтаж ¦ Цвет: Черный/Серый ¦ Материал: Аэрокосмический алюминий / Стекло / Поликарбонат / ABS Пластик ¦ Степень защиты: IP65 ¦ Питание: DC +12V ±10% 3A / PoE IEEE 802.3at ¦ Температура: -30°C...+60°C ¦ Размер: 126×232×27мм | 884 520 ₸ | 751 842 ₸ | 707 614 ₸
248 |  | СКУД, терминал | Hikvision | DS-K5671-ZH | 302912711 | Терминал контроля доступа ¦ Функции: Контроль доступа / Распознавание лиц / Сенсорная кодонаборная клавиатура / Считывание QR-Кода / Несколько режимов аутентификации / Разблокировка пропускного пункта / Аудио двухстороннее переговорное устройство / Информационный дисплей / Отображение кода набора / Информационные подсказки ¦ СКУД: Система распознавания лиц 1×FRT 3D, двойная технология / Код доступа / QR-Код ¦ Видео: Дисплей 7.0" (17.78см) LCD Цветной / Сенсорный экран / Разрешение: 600×1024пикс. / Камера цветная 2×2.0МР 1920×1080@30к/с ¦ Память: 50'000×Лиц / 100'000×Событий ¦ Кодек: H.264/MJPEG ¦ Интерфейс: Ethernet 1×RJ45 10M/100/1000Mbps / 1×Wi-Fi 2.4GHz IEEE802.11b/g/n / Реле 1×Выход NO/NC DC 30V 1A / 1×Wiegand / 1×Датчик двери ¦ Подключение: Специализированная модель для работы с высокоскоростным турникетом / Устройства управления доступом / Охранные датчики / Кнопка доступа / Эл.утройства / Эл.мех. привод / Замок / Освещение ¦ Аудио голосовой навигатор ¦ Время распознавания лиц: <0.2сек/лицо / Эффективная дистанция: 0.3-3.0м. / Точность распознавания лиц: >99% ¦ Авто. подсветка в темное время суток ¦ Smart Функции: Алгоритм глубокого обучения / Детекция попытки подмены и обмана системы ¦ Облачный сервис: HIK-Connect ¦ Доступ и управление с мобильных устройств: HIK-Connect ¦ Управление: HIK-Central / HIK-Connect / iVMS / Сенсорный экран с кодонаборником / Распознавание лиц ¦ Протокол: TCP/IP/RTSP ¦ Инсталляция: Накладной монтаж ¦ Цвет: Черный/Серый ¦ Кронштейн: Специализированный для турникета (в комплекте) ¦ Применение: Внутреннее ¦ Материал: Стекло / Поликарбонат / ABS Пластик ¦ Степень защиты: IP65 ¦ Питание: DC +12V ±10% 2A ¦ Температура: -30°C...+60°C ¦ Вес: 2.25кг ¦ Размер: 236.96×126.6×86.54мм | 475 089 ₸ | 403 826 ₸ | 380 071 ₸
94 |  | СКУД, терминал | Hikvision | DS-K5671-ZU | 302913782 | Терминал контроля доступа с Wi-Fi ¦ Функции: Контроль доступа / Распознавание лиц / Считыватель бесконтактных карт доступа / Сенсорная кодонаборная клавиатура / Считывание QR-Кода / Несколько режимов аутентификации / Разблокировка пропускного пункта / Аудио двухстороннее переговорное устройство / Информационный дисплей / Отображение кода набора / Информационные подсказки ¦ СКУД: Система распознавания лиц 1×FRT 3D, двойная технология / Сканер отпечатков пальцев 1×Биометрический (опция) / Считыватель бесконтактных карт 1×Mifare 13.56Mhz / Код доступа / QR-Код ¦ Видео: Дисплей 7.0" (17.78см) LCD Цветной / Сенсорный экран / Разрешение: 600×1024пикс. / Камера цветная 2×2.0МР 1920×1080@30к/с ¦ Аудио: Встроенная двухсторонняя связь ¦ Память: 50'000×Лиц / 50'000×Карт доступа / 100'000×Событий ¦ Кодек: H.264/MJPEG ¦ Интерфейс: Ethernet 1×RJ45 10M/100/1000Mbps / 1×Wi-Fi 2.4GHz IEEE802.11b/g/n / 1×SIM Карта, 2х сторонняя удаленная аудио связь / Аудио 1×Микрофон/1×Динамик / Сигнальный 2×Вход/1×Выход / Реле 1×Выход NO/NC DC 30V 1A / 1×USB 2.0 / 1×Wiegand / 1×RS485 / 1×Кнопка доступа / 1×Датчик двери / 1×Тампер датчик вскрытия и демонтажа устройства ¦ Подключение: Специализированная модель для работы с высокоскоростным турникетом / Устройства управления доступом / Охранные датчики / Кнопка доступа / Эл.утройства / Эл.мех. привод / Замок / Освещение ¦ Объектив: Фиксированный f2.8мм / Угол обзора 108.0° ¦ Подсветка: Авто. ИК до 7м. / Авто. белая до 3м. ¦ День/Ночь ¦ ИК Фильтр ¦ DNR Подавление Видео-Шумов ¦ WDR 120дБ Широкий динамический диапазон ¦ BLC Компенсация засветки ¦ AGC Авто. Регулировка усиления ¦ Аудио голосовой навигатор ¦ Подавление Аудио шумов и эхо ¦ Время распознавания лиц: <0.2сек/лицо / Эффективная дистанция: 0.3-2.0м. / Точность распознавания лиц: >99% ¦ Время считывания карт и меток: <1сек/карта / Эффективная дистанция: 0-5см. ¦ Авто. подсветка в темное время суток ¦ Smart Функции: Алгоритм глубокого обучения / Детекция попытки подмены и обмана системы ¦ Облачный сервис: HIK-Connect ¦ Доступ и управление с мобильных устройств: HIK-Connect ¦ Управление: HIK-Central / HIK-Connect / iVMS / Сенсорный экран с кодонаборником / Mifare Считыватель бесконтактных карт и меток / Распознавание лиц ¦ Протокол: TCP/IP/RTSP ¦ Инсталляция: Накладной монтаж ¦ Цвет: Черный/Серый ¦ Кронштейн: Специализированный для турникета (в комплекте) ¦ Применение: Внутреннее/Наружное ¦ Материал: Стекло / Поликарбонат / ABS Пластик ¦ Степень защиты: IP65 ¦ Питание: DC +12V ±10% 3A 36W ¦ Температура: -30°C...+60°C ¦ Вес: 2.25кг ¦ Размер: 320×126.6×120мм | 475 089 ₸ | 403 826 ₸ | 380 071 ₸
267 |  | СКУД, терминал | Hikvision | DS-K5671-ZV | 302912710 | Терминал контроля доступа с Wi-Fi ¦ Функции: Контроль доступа / Распознавание лиц / Считыватель бесконтактных карт доступа / Сенсорная кодонаборная клавиатура / Считывание QR-Кода / Несколько режимов аутентификации / Разблокировка пропускного пункта / Аудио двухстороннее переговорное устройство / Информационный дисплей / Отображение кода набора / Информационные подсказки ¦ СКУД: Система распознавания лиц 1×FRT 3D, двойная технология / Сканер отпечатков пальцев 1×Биометрический (опция) / Считыватель бесконтактных карт 1×Mifare 13.56Mhz / Код доступа / QR-Код ¦ Видео: Дисплей 7.0" (17.78см) LCD Цветной / Сенсорный экран / Разрешение: 600×1024пикс. / Камера цветная 2×2.0МР 1920×1080@30к/с ¦ Аудио: Встроенная двухсторонняя связь ¦ Память: 50'000×Лиц / 50'000×Карт доступа / 100'000×Событий ¦ Кодек: H.264/MJPEG ¦ Интерфейс: Ethernet 1×RJ45 10M/100/1000Mbps / 1×Wi-Fi 2.4GHz IEEE802.11b/g/n / 1×SIM Карта, 2х сторонняя удаленная аудио связь / Аудио 1×Микрофон/1×Динамик / Сигнальный 2×Вход/1×Выход / Реле 1×Выход NO/NC DC 30V 1A / 1×USB 2.0 / 1×Wiegand / 1×RS485 / 1×Кнопка доступа / 1×Датчик двери / 1×Тампер датчик вскрытия и демонтажа устройства ¦ Подключение: Специализированная модель для работы с высокоскоростным турникетом / Устройства управления доступом / Охранные датчики / Кнопка доступа / Эл.утройства / Эл.мех. привод / Замок / Освещение ¦ Объектив: Фиксированный f2.8мм / Угол обзора 108.0° ¦ Подсветка: Авто. ИК до 7м. / Авто. белая до 3м. ¦ День/Ночь ¦ ИК Фильтр ¦ DNR Подавление Видео-Шумов ¦ WDR 120дБ Широкий динамический диапазон ¦ BLC Компенсация засветки ¦ AGC Авто. Регулировка усиления ¦ Аудио голосовой навигатор ¦ Подавление Аудио шумов и эхо ¦ Время распознавания лиц: <0.2сек/лицо / Эффективная дистанция: 0.3-2.0м. / Точность распознавания лиц: >99% ¦ Время считывания карт и меток: <1сек/карта / Эффективная дистанция: 0-5см. ¦ Авто. подсветка в темное время суток ¦ Smart Функции: Алгоритм глубокого обучения / Детекция попытки подмены и обмана системы ¦ Облачный сервис: HIK-Connect ¦ Доступ и управление с мобильных устройств: HIK-Connect ¦ Управление: HIK-Central / HIK-Connect / iVMS / Сенсорный экран с кодонаборником / Mifare Считыватель бесконтактных карт и меток / Распознавание лиц ¦ Протокол: TCP/IP/RTSP ¦ Инсталляция: Накладной монтаж ¦ Цвет: Черный/Серый ¦ Кронштейн: Специализированный для турникета (в комплекте) ¦ Применение: Внутреннее/Наружное ¦ Материал: Стекло / Поликарбонат / ABS Пластик ¦ Степень защиты: IP65 ¦ Питание: DC +12V ±10% 3A 36W ¦ Температура: -30°C...+60°C ¦ Вес: 2.25кг ¦ Размер: 728.71×126.6×100мм | 475 089 ₸ | 403 826 ₸ | 380 071 ₸
45 |  | Стойка ограждения | Hikvision | DS-TMG004-5(4m)/TMG513-L | 366000377 |  | 236 486 ₸ | 201 013 ₸ | 189 189 ₸
50 |  | Стрела шлагбаума | Hikvision | DS-TMG001-5(2m)/TMG510 | 307500182 |  | 108 108 ₸ | 91 892 ₸ | 86 486 ₸
49 |  | Стрела шлагбаума | Hikvision | DS-TMG001-5(3m)/TMG510 | 307500183 |  | 114 865 ₸ | 97 635 ₸ | 91 891 ₸
48 |  | Стрела шлагбаума | Hikvision | DS-TMG001-5(4m)/TMG510 | 307500184 |  | 128 378 ₸ | 109 122 ₸ | 102 702 ₸
47 |  | Стрела шлагбаума | Hikvision | DS-TMG001-5(6m)/TMG510 | 366000443 |  | 155 405 ₸ | 132 094 ₸ | 124 324 ₸
46 |  | Стрела шлагбаума | Hikvision | DS-TMG002-5(2+2m)/TMG511 | 366000372 |  | 182 432 ₸ | 155 067 ₸ | 145 946 ₸
390 |  | Считыватель | Hikvision | DS-K1101M | 302900507 | Считыватель бесконтактных карт и меток ¦ СКУД: Считыватель бесконтактных карт 1×Mifare 13.56Mhz ¦ Интерфейс: 1×Wiegand W26/W34 / 1×RS485 / 1×Тампер датчик вскрытия и демонтажа устройства ¦ Подключение: Терминал СКУД ¦ Время считывания карт и меток: <1сек/карта / Эффективная дистанция: 0-5см. ¦ Настройки: DIP переключатель, конфигурации и режима работы устройства ¦ Индикатор: Звуковой оповещатель событий / Светодиод статуса считывателя и событий / Питание активировано ¦ Инсталляция: Накладной/Встраиваемый монтаж ¦ Цвет: Черный/Прозрачный ¦ Применение: Внутреннее/Наружное ¦ Материал: Поликарбонат / Пластик ¦ Степень защиты: IP64 ¦ Питание: DC +12V ±10% 0.5А 6W ¦ Температура: -40°C...+70°C ¦ Вес: 0.14кг ¦ Размер: 132×92.3×20.5мм | 14 254 ₸ | 12 116 ₸ | 11 404 ₸
387 |  | Считыватель | Hikvision | DS-K1104M | 302900516 | Считыватель бесконтактных карт и меток ¦ СКУД: Считыватель бесконтактных карт 1×Mifare 13.56Mhz ¦ Интерфейс: 1×Wiegand W26/W34 / 1×RS485 / 1×Тампер датчик вскрытия и демонтажа устройства ¦ Подключение: Терминал СКУД ¦ Время считывания карт и меток: <1сек/карта / Эффективная дистанция: 0-5см. ¦ Настройки: DIP переключатель, конфигурации и режима работы устройства ¦ Индикатор: Звуковой оповещатель событий / Светодиод статуса считывателя и событий / Питание активировано ¦ Инсталляция: Накладной монтаж ¦ Цвет: Черный/Серебристый ¦ Применение: Внутреннее/Наружное ¦ Материал: ABS Пластик / Цинковый сплав ¦ Степень защиты: IP65/IK10 ¦ Питание: DC +12V ±10% 0.15А 2W ¦ Температура: -20°C...+65°C ¦ Вес: 0.52кг ¦ Размер: 118×76×23мм | 34 530 ₸ | 29 351 ₸ | 27 624 ₸
377 |  | Считыватель | Hikvision | DS-K1104MK | 302900513 | Считыватель бесконтактных карт и меток с кодонаборной клавиатурой ¦ СКУД: Считыватель бесконтактных карт 1×Mifare 13.56Mhz / Кодонаборная клавиатура ¦ Интерфейс: 1×Wiegand W26/W34 / 1×RS485 / 1×Тампер датчик вскрытия и демонтажа устройства ¦ Подключение: Терминал СКУД ¦ Время считывания карт и меток: <1сек/карта / Эффективная дистанция: 0-5см. ¦ Настройки: DIP переключатель, конфигурации и режима работы устройства ¦ Индикатор: Звуковой оповещатель событий / Светодиод статуса считывателя и событий / Питание активировано ¦ Инсталляция: Накладной монтаж ¦ Цвет: Черный/Серебристый ¦ Применение: Внутреннее/Наружное ¦ Материал: ABS Пластик / Цинковый сплав ¦ Степень защиты: IP65/IK10 ¦ Питание: DC +12V ±10% 0.15А 2W ¦ Температура: -20°C...+65°C ¦ Вес: 0.52кг ¦ Размер: 118×76×23мм | 42 695 ₸ | 36 291 ₸ | 34 156 ₸
320 |  | Считыватель | Hikvision | DS-K1107AM | 302918662 | Считыватель бесконтактных карт и меток ¦ СКУД: Считыватель бесконтактных карт 1×Mifare 13.56Mhz ¦ Интерфейс: 1×Wiegand W26/W34 / 1×RS485 / 1×Тампер датчик вскрытия и демонтажа устройства ¦ Подключение: Терминал СКУД ¦ Время считывания карт и меток: <1сек/карта / Эффективная дистанция: 0-5см. ¦ Настройки: DIP переключатель, конфигурации и режима работы устройства ¦ Индикатор: Звуковой оповещатель событий / Светодиод статуса считывателя и событий ¦ Инсталляция: Накладной/Встраиваемый монтаж ¦ Цвет: Черный/Серый ¦ Применение: Внутреннее/Наружное ¦ Материал: Поликарбонат / Пластик ¦ Степень защиты: IP65 ¦ Питание: DC +12V ±10% 2W ¦ Температура: -20°C...+65°C ¦ Вес: 0.14кг ¦ Размер: 115×44×22мм | 16 636 ₸ | 14 140 ₸ | 13 308 ₸
319 |  | Считыватель | Hikvision | DS-K1107AMK | 302918666 | Считыватель бесконтактных карт и меток с кодонаборной клавиатурой ¦ СКУД: Считыватель бесконтактных карт 1×Mifare 13.56Mhz / Кодонаборная клавиатура ¦ Интерфейс: 1×Wiegand W26/W34 / 1×RS485 / 1×Тампер датчик вскрытия и демонтажа устройства ¦ Подключение: Терминал СКУД ¦ Время считывания карт и меток: <1сек/карта / Эффективная дистанция: 0-5см. ¦ Настройки: DIP переключатель, конфигурации и режима работы устройства ¦ Индикатор: Звуковой оповещатель событий / Светодиод статуса считывателя и событий / Питание активировано ¦ Инсталляция: Накладной/Встраиваемый монтаж ¦ Цвет: Черный/Серый ¦ Применение: Внутреннее/Наружное ¦ Материал: Поликарбонат / Пластик ¦ Степень защиты: IP65 ¦ Питание: DC +12V ±10% 2W ¦ Температура: -20°C...+65°C ¦ Вес: 0.14кг ¦ Размер: 115×44×22мм | 21 433 ₸ | 18 218 ₸ | 17 146 ₸
389 |  | Считыватель | Hikvision | DS-K1107M | 302901609 | Считыватель бесконтактных карт и меток ¦ СКУД: Считыватель бесконтактных карт 1×Mifare 13.56Mhz ¦ Интерфейс: 1×Wiegand W26/W34 / 1×RS485 / 1×Тампер датчик вскрытия и демонтажа устройства ¦ Подключение: Терминал СКУД ¦ Время считывания карт и меток: <1сек/карта / Эффективная дистанция: 0-5см. ¦ Настройки: DIP переключатель, конфигурации и режима работы устройства ¦ Индикатор: Звуковой оповещатель событий / Светодиод статуса считывателя и событий / Питание активировано ¦ Инсталляция: Накладной монтаж ¦ Цвет: Черный/Серебристый ¦ Применение: Внутреннее/Наружное ¦ Материал: Пластик ¦ Степень защиты: IP65 ¦ Питание: DC +12V ±10% 0.16А 2W ¦ Температура: -40°C...+70°C ¦ Вес: 0.15кг ¦ Размер: 115×44×22мм | 16 636 ₸ | 14 140 ₸ | 13 308 ₸
325 |  | Считыватель | Hikvision | DS-K1802E | 302901502 | Считыватель бесконтактных карт и меток ¦ СКУД: Считыватель бесконтактных карт 1×EM-Marine 125МГц ¦ Интерфейс: 1×Wiegand W26/W34 ¦ Подключение: Терминал СКУД ¦ Время считывания карт и меток: <1сек/карта / Эффективная дистанция: 0-5см. ¦ Индикатор: Звуковой оповещатель событий / Светодиод статуса считывателя и событий / Питание активировано ¦ Инсталляция: Накладной монтаж ¦ Цвет: Черный ¦ Применение: Внутреннее/Наружное ¦ Материал: Пластик ¦ Степень защиты: IP65 ¦ Питание: DC +12V ±10% 0.16А 2W ¦ Температура: -40°C...+70°C ¦ Размер: 115.9×43.3×17мм | 11 873 ₸ | 10 092 ₸ | 9 498 ₸
324 |  | Считыватель | Hikvision | DS-K1802EK | 302901505 | Считыватель бесконтактных карт и меток с кодонаборной клавиатурой ¦ СКУД: Считыватель бесконтактных карт 1×EM-Marine 125МГц ¦ Интерфейс: 1×Wiegand W26/W34 ¦ Подключение: Терминал СКУД ¦ Время считывания карт и меток: <1сек/карта / Эффективная дистанция: 0-5см. ¦ Индикатор: Звуковой оповещатель событий / Светодиод статуса считывателя и событий / Питание активировано ¦ Инсталляция: Накладной монтаж ¦ Цвет: Черный ¦ Применение: Внутреннее/Наружное ¦ Материал: Пластик ¦ Степень защиты: IP65 ¦ Питание: DC +12V ±10% 0.16А 2W ¦ Температура: -40°C...+70°C ¦ Размер: 115.9×43.3×17мм | 15 445 ₸ | 13 128 ₸ | 12 356 ₸
391 |  | Считыватель | Hikvision | DS-K1802M | 302901508 | Считыватель бесконтактных карт и меток ¦ СКУД: Считыватель бесконтактных карт 1×Mifare 13.56Mhz ¦ Интерфейс: 1×Wiegand W26/W34 ¦ Подключение: Терминал СКУД ¦ Время считывания карт и меток: <1сек/карта / Эффективная дистанция: 0-5см. ¦ Индикатор: Звуковой оповещатель событий / Светодиод статуса считывателя и событий / Питание активировано ¦ Инсталляция: Накладной монтаж ¦ Цвет: Черный ¦ Применение: Внутреннее/Наружное ¦ Материал: Пластик ¦ Степень защиты: IP65 ¦ Питание: DC +12V ±10% 0.16А 2W ¦ Температура: -20°C...+65°C ¦ Вес: 0.12кг ¦ Размер: 115.1×44.1×17мм | 11 873 ₸ | 10 092 ₸ | 9 498 ₸
386 |  | Считыватель | Hikvision | DS-K1F100-D8E | 302901362 | Считыватель бесконтактных карт и меток, для регистрации пользователей в базе данных ¦ Считыватель: Бесконтактные карты 1×Mifare 13.56Mhz / 1×Em-Marin 125kHz ¦ Интерфейс: 1×USB 2.0 ¦ Подключение: ПК ¦ Время считывания карт и меток: <1сек/карта / Эффективная дистанция: 0-3см. ¦ Протокол: ISO 14443, Type A/B / ISO 7816 ¦ Индикатор: Светодиод статуса считывателя и событий / Питание активировано ¦ Управление: HIK-Central / iVMS ¦ Инсталляция: Настольный ¦ Цвет: Черный/Серебристый ¦ Применение: Внутреннее ¦ Материал: Пластик ¦ Степень защиты: IP50 ¦ Питание: USB +5V ±10% 0.2А 1W ¦ Температура: -20°C...+65°C ¦ Вес: 0.0876кг ¦ Размер: 117×67.5×14.3мм | 22 623 ₸ | 19 230 ₸ | 18 099 ₸
375 |  | Считыватель карт | Hikvision | DS-K1102AE | 302917355 | Считыватель бесконтактных карт и меток ¦ СКУД: Считыватель бесконтактных карт 1×EM 125Khz ¦ Интерфейс: 1×Wiegand W26/W34 / 1×RS485 / 1×Тампер датчик вскрытия и демонтажа устройства ¦ Подключение: Терминал СКУД ¦ Время считывания карт и меток: <1сек/карта / Эффективная дистанция: 0-5см. ¦ Настройки: DIP переключатель, конфигурации и режима работы устройства ¦ Индикатор: Звуковой оповещатель событий / Светодиод статуса считывателя и событий / Питание активировано ¦ Инсталляция: Накладной/Встраиваемый монтаж ¦ Цвет: Черный/Прозрачный ¦ Применение: Внутреннее/Наружное ¦ Материал: Поликарбонат / Пластик ¦ Степень защиты: IP64 ¦ Питание: DC +12V ±10% 0.5А 2W ¦ Температура: -20°C...+65°C ¦ Вес: 0.14кг ¦ Размер: 121×86.5×14мм | 17 861 ₸ | 15 181 ₸ | 14 288 ₸
374 |  | Считыватель карт | Hikvision | DS-K1102AEK | 302917356 | Считыватель бесконтактных карт и меток с кодонаборной клавиатурой ¦ СКУД: Считыватель бесконтактных карт 1×EM 125Khz / Кодонаборная клавиатура ¦ Интерфейс: 1×Wiegand W26/W34 / 1×RS485 / 1×Тампер датчик вскрытия и демонтажа устройства ¦ Подключение: Терминал СКУД ¦ Время считывания карт и меток: <1сек/карта / Эффективная дистанция: 0-5см. ¦ Настройки: DIP переключатель, конфигурации и режима работы устройства ¦ Индикатор: Звуковой оповещатель событий / Светодиод статуса считывателя и событий / Питание активировано ¦ Инсталляция: Накладной/Встраиваемый монтаж ¦ Цвет: Черный/Прозрачный ¦ Применение: Внутреннее/Наружное ¦ Материал: Поликарбонат / Пластик ¦ Степень защиты: IP64 ¦ Питание: DC +12V ±10% 0.5А 2W ¦ Температура: -20°C...+65°C ¦ Вес: 0.14кг ¦ Размер: 121×86.5×14мм | 22 623 ₸ | 19 230 ₸ | 18 099 ₸
376 |  | Считыватель карт | Hikvision | DS-K1102AM | 302917359 | Считыватель бесконтактных карт и меток ¦ СКУД: Считыватель бесконтактных карт 1×Mifare 13.56Mhz ¦ Интерфейс: 1×Wiegand W26/W34 / 1×RS485 / 1×Тампер датчик вскрытия и демонтажа устройства ¦ Подключение: Терминал СКУД ¦ Время считывания карт и меток: <1сек/карта / Эффективная дистанция: 0-5см. ¦ Настройки: DIP переключатель, конфигурации и режима работы устройства ¦ Индикатор: Звуковой оповещатель событий / Светодиод статуса считывателя и событий / Питание активировано ¦ Инсталляция: Накладной/Встраиваемый монтаж ¦ Цвет: Черный/Прозрачный ¦ Применение: Внутреннее/Наружное ¦ Материал: Поликарбонат / Пластик ¦ Степень защиты: IP64 ¦ Питание: DC +12V ±10% 0.5А 2W ¦ Температура: -20°C...+65°C ¦ Вес: 0.14кг ¦ Размер: 121×86.5×14мм | 17 861 ₸ | 15 181 ₸ | 14 288 ₸
380 |  | Считыватель карт | Hikvision | DS-K1102AMK | 302917360 | Считыватель бесконтактных карт и меток с кодонаборной клавиатурой ¦ СКУД: Считыватель бесконтактных карт 1×Mifare 13.56Mhz / Кодонаборная клавиатура ¦ Интерфейс: 1×Wiegand W26/W34 / 1×RS485 / 1×Тампер датчик вскрытия и демонтажа устройства ¦ Подключение: Терминал СКУД ¦ Время считывания карт и меток: <1сек/карта / Эффективная дистанция: 0-5см. ¦ Настройки: DIP переключатель, конфигурации и режима работы устройства ¦ Индикатор: Звуковой оповещатель событий / Светодиод статуса считывателя и событий / Питание активировано ¦ Инсталляция: Накладной/Встраиваемый монтаж ¦ Цвет: Черный/Прозрачный ¦ Применение: Внутреннее/Наружное ¦ Материал: Поликарбонат / Пластик ¦ Степень защиты: IP64 ¦ Питание: DC +12V ±10% 0.5А 2W ¦ Температура: -20°C...+65°C ¦ Вес: 0.14кг ¦ Размер: 121×86.5×14мм | 22 623 ₸ | 19 230 ₸ | 18 099 ₸
373 |  | Считыватель карт | Hikvision | DS-K1103M | 302900511 | Считыватель бесконтактных карт и меток ¦ СКУД: Считыватель бесконтактных карт 1×Mifare 13.56Mhz ¦ Интерфейс: 1×Wiegand W26/W34 / 1×RS485 / 1×Тампер датчик вскрытия и демонтажа устройства ¦ Подключение: Терминал СКУД ¦ Время считывания карт и меток: <1сек/карта / Эффективная дистанция: 0-5см. ¦ Настройки: DIP переключатель, конфигурации и режима работы устройства ¦ Индикатор: Звуковой оповещатель событий / Светодиод статуса считывателя и событий / Питание активировано ¦ Инсталляция: Накладной/Встраиваемый монтаж ¦ Цвет: Черный/Серый ¦ Применение: Внутреннее/Наружное ¦ Материал: Поликарбонат / Пластик ¦ Степень защиты: IP64 ¦ Питание: DC +12V ±10% 0.5А 2W ¦ Температура: -20°C...+65°C ¦ Вес: 0.15кг ¦ Размер: 129×76×14.7мм | 17 861 ₸ | 15 181 ₸ | 14 288 ₸
372 |  | Считыватель карт | Hikvision | DS-K1103MK | 302900517 | Считыватель бесконтактных карт и меток с кодонаборной клавиатурой ¦ СКУД: Считыватель бесконтактных карт 1×Mifare 13.56Mhz / Кодонаборная клавиатура ¦ Интерфейс: 1×Wiegand W26/W34 / 1×RS485 / 1×Тампер датчик вскрытия и демонтажа устройства ¦ Подключение: Терминал СКУД ¦ Время считывания карт и меток: <1сек/карта / Эффективная дистанция: 0-5см. ¦ Настройки: DIP переключатель, конфигурации и режима работы устройства ¦ Индикатор: Звуковой оповещатель событий / Светодиод статуса считывателя и событий / Питание активировано ¦ Инсталляция: Накладной/Встраиваемый монтаж ¦ Цвет: Черный/Серый ¦ Применение: Внутреннее/Наружное ¦ Материал: Поликарбонат / Пластик ¦ Степень защиты: IP64 ¦ Питание: DC +12V ±10% 0.5А 2W ¦ Температура: -20°C...+65°C ¦ Вес: 0.15кг ¦ Размер: 129×76×14.7мм | 22 623 ₸ | 19 230 ₸ | 18 099 ₸
329 |  | Считыватель карт | Hikvision | DS-K1108AD | 302917288 | Считыватель бесконтактных карт и меток ¦ СКУД: Считыватель бесконтактных карт 1×Mifare 13.56Mhz ¦ Интерфейс: 1×Wiegand W26/W34 / 1×RS485 / 1×Тампер датчик вскрытия и демонтажа устройства ¦ Подключение: Терминал СКУД ¦ Время считывания карт и меток: <1сек/карта / Эффективная дистанция: 0-5см. ¦ Настройки: DIP переключатель, конфигурации и режима работы устройства ¦ Индикатор: Звуковой оповещатель событий / Светодиод статуса считывателя и событий / Питание активировано ¦ Инсталляция: Накладной монтаж ¦ Цвет: Черный ¦ Применение: Внутреннее/Наружное ¦ Материал: Пластик ¦ Степень защиты: IP65 ¦ Питание: DC +12V ±10% 0.16А 2W ¦ Температура: -20°C...+65°C ¦ Вес: 0.15кг ¦ Размер: 123×88×21мм | 41 675 ₸ | 35 423 ₸ | 33 340 ₸
328 |  | Считыватель карт | Hikvision | DS-K1108ADK | 302917289 | Считыватель бесконтактных карт и меток с коданаборной клавиатурой ¦ СКУД: Считыватель бесконтактных карт 1×Mifare 13.56Mhz / Кодонаборная клавиатура ¦ Интерфейс: 1×Wiegand W26/W34 / 1×RS485 / 1×Тампер датчик вскрытия и демонтажа устройства ¦ Подключение: Терминал СКУД ¦ Время считывания карт и меток: <1сек/карта / Эффективная дистанция: 0-5см. ¦ Настройки: DIP переключатель, конфигурации и режима работы устройства ¦ Индикатор: Звуковой оповещатель событий / Светодиод статуса считывателя и событий / Питание активировано ¦ Инсталляция: Накладной монтаж ¦ Цвет: Черный ¦ Применение: Внутреннее/Наружное ¦ Материал: Пластик ¦ Степень защиты: IP65 ¦ Питание: DC +12V ±10% 0.16А 2W ¦ Температура: -40°C...+70°C ¦ Вес: 0.15кг ¦ Размер: 123×88×21мм | 47 628 ₸ | 40 484 ₸ | 38 103 ₸
369 |  | Считыватель карт | Hikvision | DS-K1108AE | 302917284 | Считыватель бесконтактных карт и меток ¦ СКУД: Считыватель бесконтактных карт 1×EM 125Khz ¦ Интерфейс: 1×Wiegand W26/W34 / 1×RS485 / 1×Тампер датчик вскрытия и демонтажа устройства ¦ Подключение: Терминал СКУД ¦ Время считывания карт и меток: <1сек/карта / Эффективная дистанция: 0-5см. ¦ Настройки: DIP переключатель, конфигурации и режима работы устройства ¦ Индикатор: Звуковой оповещатель событий / Светодиод статуса считывателя и событий / Питание активировано ¦ Инсталляция: Накладной монтаж ¦ Цвет: Черный ¦ Применение: Внутреннее/Наружное ¦ Материал: Пластик ¦ Степень защиты: IP65 ¦ Питание: DC +12V ±10% 0.16А 2W ¦ Температура: -20°C...+65°C ¦ Вес: 0.15кг ¦ Размер: 123×88×21мм | 17 861 ₸ | 15 181 ₸ | 14 288 ₸
330 |  | Считыватель карт | Hikvision | DS-K1108AEK | 302917285 | Считыватель бесконтактных карт и меток с коданаборной клавиатурой ¦ СКУД: Считыватель бесконтактных карт 1×EM 125Khz / Кодонаборная клавиатура ¦ Интерфейс: 1×Wiegand W26/W34 / 1×RS485 / 1×Тампер датчик вскрытия и демонтажа устройства ¦ Подключение: Терминал СКУД ¦ Время считывания карт и меток: <1сек/карта / Эффективная дистанция: 0-5см. ¦ Настройки: DIP переключатель, конфигурации и режима работы устройства ¦ Индикатор: Звуковой оповещатель событий / Светодиод статуса считывателя и событий / Питание активировано ¦ Инсталляция: Накладной монтаж ¦ Цвет: Черный ¦ Применение: Внутреннее/Наружное ¦ Материал: Пластик ¦ Степень защиты: IP65 ¦ Питание: DC +12V ±10% 0.16А 2W ¦ Температура: -40°C...+70°C ¦ Вес: 0.15кг ¦ Размер: 123×88×21мм | 23 814 ₸ | 20 242 ₸ | 19 051 ₸
371 |  | Считыватель карт | Hikvision | DS-K1108AM | 302917286 | Считыватель бесконтактных карт и меток ¦ СКУД: Считыватель бесконтактных карт 1×Mifare 13.56Mhz ¦ Интерфейс: 1×Wiegand W26/W34 / 1×RS485 / 1×Тампер датчик вскрытия и демонтажа устройства ¦ Подключение: Терминал СКУД ¦ Время считывания карт и меток: <1сек/карта / Эффективная дистанция: 0-5см. ¦ Настройки: DIP переключатель, конфигурации и режима работы устройства ¦ Индикатор: Звуковой оповещатель событий / Светодиод статуса считывателя и событий / Питание активировано ¦ Инсталляция: Накладной монтаж ¦ Цвет: Черный ¦ Применение: Внутреннее/Наружное ¦ Материал: Пластик ¦ Степень защиты: IP65 ¦ Питание: DC +12V ±10% 0.16А 2W ¦ Температура: -20°C...+65°C ¦ Вес: 0.15кг ¦ Размер: 123×88×21мм | 17 861 ₸ | 15 181 ₸ | 14 288 ₸
370 |  | Считыватель карт | Hikvision | DS-K1108AMK | 302917287 | Считыватель бесконтактных карт и меток с коданаборной клавиатурой ¦ СКУД: Считыватель бесконтактных карт 1×Mifare 13.56Mhz / Кодонаборная клавиатура ¦ Интерфейс: 1×Wiegand W26/W34 / 1×RS485 / 1×Тампер датчик вскрытия и демонтажа устройства ¦ Подключение: Терминал СКУД ¦ Время считывания карт и меток: <1сек/карта / Эффективная дистанция: 0-5см. ¦ Настройки: DIP переключатель, конфигурации и режима работы устройства ¦ Индикатор: Звуковой оповещатель событий / Светодиод статуса считывателя и событий / Питание активировано ¦ Инсталляция: Накладной монтаж ¦ Цвет: Черный ¦ Применение: Внутреннее/Наружное ¦ Материал: Пластик ¦ Степень защиты: IP65 ¦ Питание: DC +12V ±10% 0.16А 2W ¦ Температура: -40°C...+70°C ¦ Вес: 0.15кг ¦ Размер: 123×88×21мм | 23 814 ₸ | 20 242 ₸ | 19 051 ₸
435 |  | Турникет | Hikvision | DS-K3B411X-L/E-Dp65 | 314603479 | Турникет, крайняя секция (левая часть) ¦ Предназначен для прохода большого числа посетителей и усиленными нагрузками в час-пик (метрополитен, учебные заведения, бизнес центры, банки, входные группы предприятий, строительные площадки, жилые дома, стадионах) ¦ Возможность объединение секций в модули для организации нескольких совмещенных проходов ¦ Тип: Высокоскоростной проход с распашными створками ¦ Привод: Электромеханический ¦ Интерфейс: Ethernet 1×RJ45 10M/100Mbps / Сигнальный 2×Вход/2×Выход / 2×Выход замка / 6×RS232 / 4×RS485 ¦ СКУД: Считыватель бесконтактных карт 1×Em-Marine 125Khz ¦ Время отклика: <0.2сек ¦ Время считывания карт и меток: <0.2сек/карта / Эффективная дистанция: 0-5см. ¦ Пропускная способность: 20-60чел/мин ¦ Контроль прохода: Одиночный / Свободный проход в заданном направлении / Заблокированный проход в заданном направлении / Бесконтрольный свободный проход ¦ Направления прохода: Двунаправленный ¦ Преграждающие створки: Распашного типа, Антипаника (автоматически открываются при отключении питания, материал акриловое стекло 8мм) ¦ Ширина прохода: 650мм ¦ Индикатор: Светодиод статуса событий / 2×Направление прохода (х / >) / Питание активировано ¦ Инсталляция: Напольный поверхностный монтаж ¦ Цвет: Серебристый ¦ Применение: Внутреннее/Наружное ¦ Материал: Акриловое стекло / Поликарбонат / Металл, нержавеющая сталь ¦ Питание: AC 100V~240V 50-60Hz 49W ¦ Температура: -20°C...+65°C ¦ Вес: 38.3кг ¦ Размер: 1408×348×1156мм | 1 010 880 ₸ | 859 248 ₸ | 728 427 ₸
434 |  | Турникет | Hikvision | DS-K3B411X-L/EPg-Dp65 | 314603480 | Турникет, крайняя секция (левая часть) ¦ Предназначен для прохода большого числа посетителей и усиленными нагрузками в час-пик (метрополитен, учебные заведения, бизнес центры, банки, входные группы предприятий, строительные площадки, жилые дома, стадионах) ¦ Возможность объединение секций в модули для организации нескольких совмещенных проходов ¦ Тип: Высокоскоростной проход с распашными створками ¦ Привод: Электромеханический ¦ Интерфейс: Ethernet 1×RJ45 10M/100Mbps / Сигнальный 2×Вход/2×Выход / 2×Выход замка / 6×RS232 / 4×RS485 ¦ СКУД: Система для распознавания лиц (опция) / Считыватель бесконтактных карт 1×Em-Marine 125Khz ¦ Время отклика: <0.2сек ¦ Время считывания карт и меток: <0.2сек/карта / Эффективная дистанция: 0-5см. ¦ Пропускная способность: 20-60чел/мин ¦ Контроль прохода: Одиночный / Свободный проход в заданном направлении / Заблокированный проход в заданном направлении / Бесконтрольный свободный проход ¦ Направления прохода: Двунаправленный ¦ Преграждающие створки: Распашного типа, Антипаника (автоматически открываются при отключении питания, материал акриловое стекло 8мм) ¦ Ширина прохода: 650мм ¦ Индикатор: Светодиод статуса событий / 2×Направление прохода (х / >) / Питание активировано ¦ Инсталляция: Напольный поверхностный монтаж ¦ Цвет: Серебристый ¦ Применение: Внутреннее/Наружное ¦ Материал: Акриловое стекло / Поликарбонат / Металл, нержавеющая сталь ¦ Питание: AC 100V~240V 50-60Hz 49W ¦ Температура: -20°C...+65°C ¦ Вес: 38.3кг ¦ Размер: 1408×348×1156мм | 1 010 880 ₸ | 859 248 ₸ | 728 427 ₸
437 |  | Турникет | Hikvision | DS-K3B411X-L/M-Dp65 | 314603477 | Турникет, крайняя секция (левая часть) ¦ Предназначен для прохода большого числа посетителей и усиленными нагрузками в час-пик (метрополитен, учебные заведения, бизнес центры, банки, входные группы предприятий, строительные площадки, жилые дома, стадионах) ¦ Возможность объединение секций в модули для организации нескольких совмещенных проходов ¦ Тип: Высокоскоростной проход с распашными створками ¦ Привод: Электромеханический ¦ Интерфейс: Ethernet 1×RJ45 10M/100Mbps / Сигнальный 2×Вход/2×Выход / 2×Выход замка / 6×RS232 / 4×RS485 ¦ СКУД: Считыватель бесконтактных карт 1×Mifare 13.56Mhz ¦ Время отклика: <0.2сек ¦ Время считывания карт и меток: <0.2сек/карта / Эффективная дистанция: 0-5см. ¦ Пропускная способность: 20-60чел/мин ¦ Контроль прохода: Одиночный / Свободный проход в заданном направлении / Заблокированный проход в заданном направлении / Бесконтрольный свободный проход ¦ Направления прохода: Двунаправленный ¦ Преграждающие створки: Распашного типа, Антипаника (автоматически открываются при отключении питания, материал акриловое стекло 8мм) ¦ Ширина прохода: 650мм ¦ Индикатор: Светодиод статуса событий / 2×Направление прохода (х / >) / Питание активировано ¦ Инсталляция: Напольный поверхностный монтаж ¦ Цвет: Серебристый ¦ Применение: Внутреннее/Наружное ¦ Материал: Акриловое стекло / Поликарбонат / Металл, нержавеющая сталь ¦ Питание: AC 100V~240V 50-60Hz 49W ¦ Температура: -20°C...+65°C ¦ Вес: 38.3кг ¦ Размер: 1408×348×1156мм | 1 010 880 ₸ | 859 248 ₸ | 728 427 ₸
122 |  | Турникет | Hikvision | DS-K3B411X-L/M-Dp65/868 | 314610336 | Турникет, крайняя секция (левая часть) ¦ Предназначен для прохода большого числа посетителей и усиленными нагрузками в час-пик (метрополитен, учебные заведения, бизнес центры, банки, входные группы предприятий, строительные площадки, жилые дома, стадионах) ¦ Возможность объединение секций в модули для организации нескольких совмещенных проходов ¦ Тип: Высокоскоростной проход с распашными створками ¦ Привод: Электромеханический ¦ Интерфейс: Ethernet 1×RJ45 10M/100Mbps / Сигнальный 2×Вход/2×Выход / 2×Выход замка / 6×RS232 / 4×RS485 ¦ СКУД: Считыватель бесконтактных карт 1×Mifare 13.56Mhz / Дистанциональный пульт управления (опция) ¦ Время отклика: <0.2сек ¦ Время считывания карт и меток: <0.2сек/карта / Эффективная дистанция: 0-5см. ¦ Пропускная способность: 20-60чел/мин ¦ Контроль прохода: Одиночный / Свободный проход в заданном направлении / Заблокированный проход в заданном направлении / Бесконтрольный свободный проход ¦ Направления прохода: Двунаправленный ¦ Преграждающие створки: Распашного типа, Антипаника (автоматически открываются при отключении питания, материал акриловое стекло 8мм) ¦ Ширина прохода: 650мм ¦ Индикатор: Светодиод статуса событий / 2×Направление прохода (х / >) / Питание активировано ¦ Инсталляция: Напольный поверхностный монтаж ¦ Цвет: Серебристый ¦ Применение: Внутреннее/Наружное ¦ Материал: Акриловое стекло / Поликарбонат / Металл, нержавеющая сталь ¦ Питание: AC 100V~240V 50-60Hz 49W ¦ Температура: -20°C...+65°C ¦ Вес: 38.3кг ¦ Размер: 1408×348×1156мм | 1 235 520 ₸ | 971 428 ₸ | 890 301 ₸
433 |  | Турникет | Hikvision | DS-K3B411X-L/M-Dp75 | 314603481 | Турникет, крайняя секция (левая часть) ¦ Предназначен для прохода большого числа посетителей и усиленными нагрузками в час-пик (метрополитен, учебные заведения, бизнес центры, банки, входные группы предприятий, строительные площадки, жилые дома, стадионах) ¦ Возможность объединение секций в модули для организации нескольких совмещенных проходов ¦ Тип: Высокоскоростной проход с распашными створками ¦ Привод: Электромеханический ¦ Интерфейс: Ethernet 1×RJ45 10M/100Mbps / Сигнальный 2×Вход/2×Выход / 2×Выход замка / 6×RS232 / 4×RS485 ¦ СКУД: Считыватель бесконтактных карт 1×Mifare 13.56Mhz ¦ Время отклика: <0.2сек ¦ Время считывания карт и меток: <0.2сек/карта / Эффективная дистанция: 0-5см. ¦ Пропускная способность: 20-60чел/мин ¦ Контроль прохода: Одиночный / Свободный проход в заданном направлении / Заблокированный проход в заданном направлении / Бесконтрольный свободный проход ¦ Направления прохода: Двунаправленный ¦ Преграждающие створки: Распашного типа, Антипаника (автоматически открываются при отключении питания, материал акриловое стекло 8мм) ¦ Ширина прохода: 750мм ¦ Индикатор: Светодиод статуса событий / 2×Направление прохода (х / >) / Питание активировано ¦ Инсталляция: Напольный поверхностный монтаж ¦ Цвет: Серебристый ¦ Применение: Внутреннее/Наружное ¦ Материал: Акриловое стекло / Поликарбонат / Металл, нержавеющая сталь ¦ Питание: AC 100V~240V 50-60Hz 49W ¦ Температура: -20°C...+65°C ¦ Вес: 38.3кг ¦ Размер: 1408×348×1156мм | 1 010 880 ₸ | 859 248 ₸ | 728 427 ₸
143 |  | Турникет | Hikvision | DS-K3B411X-L/M-Dp90 | 314603483 | Турникет, крайняя секция (левая часть) ¦ Предназначен для прохода большого числа посетителей и усиленными нагрузками в час-пик (метрополитен, учебные заведения, бизнес центры, банки, входные группы предприятий, строительные площадки, жилые дома, стадионах) ¦ Возможность объединение секций в модули для организации нескольких совмещенных проходов ¦ Тип: Высокоскоростной проход с распашными створками ¦ Привод: Электромеханический ¦ Интерфейс: Ethernet 1×RJ45 10M/100Mbps / Сигнальный 2×Вход/2×Выход / 2×Выход замка / 6×RS232 / 4×RS485 ¦ СКУД: Считыватель бесконтактных карт 1×Mifare 13.56Mhz ¦ Время отклика: <0.2сек ¦ Время считывания карт и меток: <0.2сек/карта / Эффективная дистанция: 0-5см. ¦ Пропускная способность: 20-60чел/мин ¦ Контроль прохода: Одиночный / Свободный проход в заданном направлении / Заблокированный проход в заданном направлении / Бесконтрольный свободный проход ¦ Направления прохода: Двунаправленный ¦ Преграждающие створки: Распашного типа, Антипаника (автоматически открываются при отключении питания, материал акриловое стекло 8мм) ¦ Ширина прохода: 900мм ¦ Индикатор: Светодиод статуса событий / 2×Направление прохода (х / >) / Питание активировано ¦ Инсталляция: Напольный поверхностный монтаж ¦ Цвет: Серебристый ¦ Применение: Внутреннее/Наружное ¦ Материал: Акриловое стекло / Поликарбонат / Металл, нержавеющая сталь ¦ Питание: AC 100V~240V 50-60Hz 49W ¦ Температура: -20°C...+65°C ¦ Вес: 38.3кг ¦ Размер: 1408×348×1156мм | 1 010 880 ₸ | 859 248 ₸ | 728 427 ₸
141 |  | Турникет | Hikvision | DS-K3B411X-L/MPg-Dp110 | 314603485 | Турникет, крайняя секция (левая часть) ¦ Предназначен для прохода большого числа посетителей и усиленными нагрузками в час-пик (метрополитен, учебные заведения, бизнес центры, банки, входные группы предприятий, строительные площадки, жилые дома, стадионах) ¦ Возможность объединение секций в модули для организации нескольких совмещенных проходов ¦ Тип: Высокоскоростной проход с распашными створками ¦ Привод: Электромеханический ¦ Интерфейс: Ethernet 1×RJ45 10M/100Mbps / Сигнальный 2×Вход/2×Выход / 2×Выход замка / 6×RS232 / 4×RS485 ¦ СКУД: Система для распознавания лиц (опция) / Считыватель бесконтактных карт 1×Mifare 13.56Mhz ¦ Время отклика: <0.2сек ¦ Время считывания карт и меток: <0.2сек/карта / Эффективная дистанция: 0-5см. ¦ Пропускная способность: 20-60чел/мин ¦ Контроль прохода: Одиночный / Свободный проход в заданном направлении / Заблокированный проход в заданном направлении / Бесконтрольный свободный проход ¦ Направления прохода: Двунаправленный ¦ Преграждающие створки: Распашного типа, Антипаника (автоматически открываются при отключении питания, материал акриловое стекло 8мм) ¦ Ширина прохода: 1100мм ¦ Индикатор: Светодиод статуса событий / 2×Направление прохода (х / >) / Питание активировано ¦ Инсталляция: Напольный поверхностный монтаж ¦ Цвет: Серебристый ¦ Применение: Внутреннее/Наружное ¦ Материал: Акриловое стекло / Поликарбонат / Металл, нержавеющая сталь ¦ Питание: AC 100V~240V 50-60Hz 49W ¦ Температура: -20°C...+65°C ¦ Вес: 38.3кг ¦ Размер: 1408×348×1156мм | 1 010 880 ₸ | 859 248 ₸ | 728 427 ₸
436 |  | Турникет | Hikvision | DS-K3B411X-L/MPg-Dp65 | 314603478 | Турникет, крайняя секция (левая часть) ¦ Предназначен для прохода большого числа посетителей и усиленными нагрузками в час-пик (метрополитен, учебные заведения, бизнес центры, банки, входные группы предприятий, строительные площадки, жилые дома, стадионах) ¦ Возможность объединение секций в модули для организации нескольких совмещенных проходов ¦ Тип: Высокоскоростной проход с распашными створками ¦ Привод: Электромеханический ¦ Интерфейс: Ethernet 1×RJ45 10M/100Mbps / Сигнальный 2×Вход/2×Выход / 2×Выход замка / 6×RS232 / 4×RS485 ¦ СКУД: Система для распознавания лиц (опция) / Считыватель бесконтактных карт 1×Mifare 13.56Mhz ¦ Время отклика: <0.2сек ¦ Время считывания карт и меток: <0.2сек/карта / Эффективная дистанция: 0-5см. ¦ Пропускная способность: 20-60чел/мин ¦ Контроль прохода: Одиночный / Свободный проход в заданном направлении / Заблокированный проход в заданном направлении / Бесконтрольный свободный проход ¦ Направления прохода: Двунаправленный ¦ Преграждающие створки: Распашного типа, Антипаника (автоматически открываются при отключении питания, материал акриловое стекло 8мм) ¦ Ширина прохода: 650мм ¦ Индикатор: Светодиод статуса событий / 2×Направление прохода (х / >) / Питание активировано ¦ Инсталляция: Напольный поверхностный монтаж ¦ Цвет: Серебристый ¦ Применение: Внутреннее/Наружное ¦ Материал: Акриловое стекло / Поликарбонат / Металл, нержавеющая сталь ¦ Питание: AC 100V~240V 50-60Hz 49W ¦ Температура: -20°C...+65°C ¦ Вес: 38.3кг ¦ Размер: 1408×348×1156мм | 1 010 880 ₸ | 859 248 ₸ | 728 427 ₸
432 |  | Турникет | Hikvision | DS-K3B411X-L/MPg-Dp75 | 314603482 | Турникет, крайняя секция (левая часть) ¦ Предназначен для прохода большого числа посетителей и усиленными нагрузками в час-пик (метрополитен, учебные заведения, бизнес центры, банки, входные группы предприятий, строительные площадки, жилые дома, стадионах) ¦ Возможность объединение секций в модули для организации нескольких совмещенных проходов ¦ Тип: Высокоскоростной проход с распашными створками ¦ Привод: Электромеханический ¦ Интерфейс: Ethernet 1×RJ45 10M/100Mbps / Сигнальный 2×Вход/2×Выход / 2×Выход замка / 6×RS232 / 4×RS485 ¦ СКУД: Система для распознавания лиц (опция) / Считыватель бесконтактных карт 1×Mifare 13.56Mhz ¦ Время отклика: <0.2сек ¦ Время считывания карт и меток: <0.2сек/карта / Эффективная дистанция: 0-5см. ¦ Пропускная способность: 20-60чел/мин ¦ Контроль прохода: Одиночный / Свободный проход в заданном направлении / Заблокированный проход в заданном направлении / Бесконтрольный свободный проход ¦ Направления прохода: Двунаправленный ¦ Преграждающие створки: Распашного типа, Антипаника (автоматически открываются при отключении питания, материал акриловое стекло 8мм) ¦ Ширина прохода: 750мм ¦ Индикатор: Светодиод статуса событий / 2×Направление прохода (х / >) / Питание активировано ¦ Инсталляция: Напольный поверхностный монтаж ¦ Цвет: Серебристый ¦ Применение: Внутреннее/Наружное ¦ Материал: Акриловое стекло / Поликарбонат / Металл, нержавеющая сталь ¦ Питание: AC 100V~240V 50-60Hz 49W ¦ Температура: -20°C...+65°C ¦ Вес: 38.3кг ¦ Размер: 1408×348×1156мм | 1 010 880 ₸ | 859 248 ₸ | 728 427 ₸
142 |  | Турникет | Hikvision | DS-K3B411X-L/MPg-Dp90 | 314603484 | Турникет, крайняя секция (левая часть) ¦ Предназначен для прохода большого числа посетителей и усиленными нагрузками в час-пик (метрополитен, учебные заведения, бизнес центры, банки, входные группы предприятий, строительные площадки, жилые дома, стадионах) ¦ Возможность объединение секций в модули для организации нескольких совмещенных проходов ¦ Тип: Высокоскоростной проход с распашными створками ¦ Привод: Электромеханический ¦ Интерфейс: Ethernet 1×RJ45 10M/100Mbps / Сигнальный 2×Вход/2×Выход / 2×Выход замка / 6×RS232 / 4×RS485 ¦ СКУД: Система для распознавания лиц (опция) / Считыватель бесконтактных карт 1×Mifare 13.56Mhz ¦ Время отклика: <0.2сек ¦ Время считывания карт и меток: <0.2сек/карта / Эффективная дистанция: 0-5см. ¦ Пропускная способность: 20-60чел/мин ¦ Контроль прохода: Одиночный / Свободный проход в заданном направлении / Заблокированный проход в заданном направлении / Бесконтрольный свободный проход ¦ Направления прохода: Двунаправленный ¦ Преграждающие створки: Распашного типа, Антипаника (автоматически открываются при отключении питания, материал акриловое стекло 8мм) ¦ Ширина прохода: 900мм ¦ Индикатор: Светодиод статуса событий / 2×Направление прохода (х / >) / Питание активировано ¦ Инсталляция: Напольный поверхностный монтаж ¦ Цвет: Серебристый ¦ Применение: Внутреннее/Наружное ¦ Материал: Акриловое стекло / Поликарбонат / Металл, нержавеющая сталь ¦ Питание: AC 100V~240V 50-60Hz 49W ¦ Температура: -20°C...+65°C ¦ Вес: 38.3кг ¦ Размер: 1408×348×1156мм | 1 010 880 ₸ | 859 248 ₸ | 728 427 ₸
138 |  | Турникет | Hikvision | DS-K3B411X-M/E-Dp65 | 314603488 | Турникет, центральная секция (по середине) ¦ Предназначен для прохода большого числа посетителей и усиленными нагрузками в час-пик (метрополитен, учебные заведения, бизнес центры, банки, входные группы предприятий, строительные площадки, жилые дома, стадионах) ¦ Возможность объединение секций в модули для организации нескольких совмещенных проходов ¦ Тип: Высокоскоростной проход с распашными створками ¦ Привод: Электромеханический ¦ Интерфейс: Ethernet 1×RJ45 10M/100Mbps / Сигнальный 2×Вход/2×Выход / 2×Выход замка / 6×RS232 / 4×RS485 ¦ СКУД: Блок управления 1×Контроллер / Считыватель бесконтактных карт 2×Em-Marine 125Khz ¦ Время отклика: <0.2сек ¦ Время считывания карт и меток: <0.2сек/карта / Эффективная дистанция: 0-5см. ¦ Пропускная способность: 20-60чел/мин ¦ Контроль прохода: Одиночный / Свободный проход в заданном направлении / Заблокированный проход в заданном направлении / Бесконтрольный свободный проход ¦ Направления прохода: Двунаправленный ¦ Преграждающие створки: Распашного типа, Антипаника (автоматически открываются при отключении питания, материал акриловое стекло 8мм) ¦ Ширина прохода: 650мм ¦ Индикатор: Светодиод статуса событий / 2×Направление прохода (х / >) / Питание активировано ¦ Инсталляция: Напольный поверхностный монтаж ¦ Цвет: Серебристый ¦ Применение: Внутреннее/Наружное ¦ Материал: Акриловое стекло / Поликарбонат / Металл, нержавеющая сталь ¦ Питание: AC 100V~240V 50-60Hz 49W ¦ Температура: -20°C...+65°C ¦ Вес: 43.3кг ¦ Размер: 1408×348×1156мм | 1 516 320 ₸ | 1 288 872 ₸ | 1 092 642 ₸
137 |  | Турникет | Hikvision | DS-K3B411X-M/EPg-Dp65 | 314603489 | Турникет, центральная секция (по середине) ¦ Предназначен для прохода большого числа посетителей и усиленными нагрузками в час-пик (метрополитен, учебные заведения, бизнес центры, банки, входные группы предприятий, строительные площадки, жилые дома, стадионах) ¦ Возможность объединение секций в модули для организации нескольких совмещенных проходов ¦ Тип: Высокоскоростной проход с распашными створками ¦ Привод: Электромеханический ¦ Интерфейс: Ethernet 1×RJ45 10M/100Mbps / Сигнальный 2×Вход/2×Выход / 2×Выход замка / 6×RS232 / 4×RS485 ¦ СКУД: Блок управления 1×Контроллер / Система для распознавания лиц (опция) / Считыватель бесконтактных карт 2×Em-Marine 125Khz ¦ Время отклика: <0.2сек ¦ Время считывания карт и меток: <0.2сек/карта / Эффективная дистанция: 0-5см. ¦ Пропускная способность: 20-60чел/мин ¦ Контроль прохода: Одиночный / Свободный проход в заданном направлении / Заблокированный проход в заданном направлении / Бесконтрольный свободный проход ¦ Направления прохода: Двунаправленный ¦ Преграждающие створки: Распашного типа, Антипаника (автоматически открываются при отключении питания, материал акриловое стекло 8мм) ¦ Ширина прохода: 650мм ¦ Индикатор: Светодиод статуса событий / 2×Направление прохода (х / >) / Питание активировано ¦ Инсталляция: Напольный поверхностный монтаж ¦ Цвет: Серебристый ¦ Применение: Внутреннее/Наружное ¦ Материал: Акриловое стекло / Поликарбонат / Металл, нержавеющая сталь ¦ Питание: AC 100V~240V 50-60Hz 49W ¦ Температура: -20°C...+65°C ¦ Вес: 43.3кг ¦ Размер: 1408×348×1156мм | 1 516 320 ₸ | 1 288 872 ₸ | 1 092 642 ₸
140 |  | Турникет | Hikvision | DS-K3B411X-M/M-Dp65 | 314603486 | Турникет, центральная секция (по середине) ¦ Предназначен для прохода большого числа посетителей и усиленными нагрузками в час-пик (метрополитен, учебные заведения, бизнес центры, банки, входные группы предприятий, строительные площадки, жилые дома, стадионах) ¦ Возможность объединение секций в модули для организации нескольких совмещенных проходов ¦ Тип: Высокоскоростной проход с распашными створками ¦ Привод: Электромеханический ¦ Интерфейс: Ethernet 1×RJ45 10M/100Mbps / Сигнальный 2×Вход/2×Выход / 2×Выход замка / 6×RS232 / 4×RS485 ¦ СКУД: Блок управления 1×Контроллер / Считыватель бесконтактных карт 2×Mifare 13.56Mhz ¦ Время отклика: <0.2сек ¦ Время считывания карт и меток: <0.2сек/карта / Эффективная дистанция: 0-5см. ¦ Пропускная способность: 20-60чел/мин ¦ Контроль прохода: Одиночный / Свободный проход в заданном направлении / Заблокированный проход в заданном направлении / Бесконтрольный свободный проход ¦ Направления прохода: Двунаправленный ¦ Преграждающие створки: Распашного типа, Антипаника (автоматически открываются при отключении питания, материал акриловое стекло 8мм) ¦ Ширина прохода: 650мм ¦ Индикатор: Светодиод статуса событий / 2×Направление прохода (х / >) / Питание активировано ¦ Инсталляция: Напольный поверхностный монтаж ¦ Цвет: Серебристый ¦ Применение: Внутреннее/Наружное ¦ Материал: Акриловое стекло / Поликарбонат / Металл, нержавеющая сталь ¦ Питание: AC 100V~240V 50-60Hz 49W ¦ Температура: -20°C...+65°C ¦ Вес: 43.3кг ¦ Размер: 1408×348×1156мм | 1 516 320 ₸ | 1 288 872 ₸ | 1 092 642 ₸
121 |  | Турникет | Hikvision | DS-K3B411X-M/M-Dp65/868 | 314610337 | Турникет, центральная секция (по середине) ¦ Предназначен для прохода большого числа посетителей и усиленными нагрузками в час-пик (метрополитен, учебные заведения, бизнес центры, банки, входные группы предприятий, строительные площадки, жилые дома, стадионах) ¦ Возможность объединение секций в модули для организации нескольких совмещенных проходов ¦ Тип: Высокоскоростной проход с распашными створками ¦ Привод: Электромеханический ¦ Интерфейс: Ethernet 1×RJ45 10M/100Mbps / Сигнальный 2×Вход/2×Выход / 2×Выход замка / 6×RS232 / 4×RS485 ¦ СКУД: Блок управления 1×Контроллер / Считыватель бесконтактных карт 2×Mifare 13.56Mhz / Дистанциональный пульт управления (опция) ¦ Время отклика: <0.2сек ¦ Время считывания карт и меток: <0.2сек/карта / Эффективная дистанция: 0-5см. ¦ Пропускная способность: 20-60чел/мин ¦ Контроль прохода: Одиночный / Свободный проход в заданном направлении / Заблокированный проход в заданном направлении / Бесконтрольный свободный проход ¦ Направления прохода: Двунаправленный ¦ Преграждающие створки: Распашного типа, Антипаника (автоматически открываются при отключении питания, материал акриловое стекло 8мм) ¦ Ширина прохода: 50мм ¦ Индикатор: Светодиод статуса событий / 2×Направление прохода (х / >) / Питание активировано ¦ Инсталляция: Напольный поверхностный монтаж ¦ Цвет: Серебристый ¦ Применение: Внутреннее/Наружное ¦ Материал: Акриловое стекло / Поликарбонат / Металл, нержавеющая сталь ¦ Питание: AC 100V~240V 50-60Hz 49W ¦ Температура: -20°C...+65°C ¦ Вес: 43.3кг ¦ Размер: 1408×348×1156мм | 1 853 280 ₸ | 1 457 141 ₸ | 1 335 449 ₸
136 |  | Турникет | Hikvision | DS-K3B411X-M/M-Dp75 | 314603490 | Турникет, центральная секция (по середине) ¦ Предназначен для прохода большого числа посетителей и усиленными нагрузками в час-пик (метрополитен, учебные заведения, бизнес центры, банки, входные группы предприятий, строительные площадки, жилые дома, стадионах) ¦ Возможность объединение секций в модули для организации нескольких совмещенных проходов ¦ Тип: Высокоскоростной проход с распашными створками ¦ Привод: Электромеханический ¦ Интерфейс: Ethernet 1×RJ45 10M/100Mbps / Сигнальный 2×Вход/2×Выход / 2×Выход замка / 6×RS232 / 4×RS485 ¦ СКУД: Блок управления 1×Контроллер / Считыватель бесконтактных карт 2×Mifare 13.56Mhz ¦ Время отклика: <0.2сек ¦ Время считывания карт и меток: <0.2сек/карта / Эффективная дистанция: 0-5см. ¦ Пропускная способность: 20-60чел/мин ¦ Контроль прохода: Одиночный / Свободный проход в заданном направлении / Заблокированный проход в заданном направлении / Бесконтрольный свободный проход ¦ Направления прохода: Двунаправленный ¦ Преграждающие створки: Распашного типа, Антипаника (автоматически открываются при отключении питания, материал акриловое стекло 8мм) ¦ Ширина прохода: 750мм ¦ Индикатор: Светодиод статуса событий / 2×Направление прохода (х / >) / Питание активировано ¦ Инсталляция: Напольный поверхностный монтаж ¦ Цвет: Серебристый ¦ Применение: Внутреннее/Наружное ¦ Материал: Акриловое стекло / Поликарбонат / Металл, нержавеющая сталь ¦ Питание: AC 100V~240V 50-60Hz 49W ¦ Температура: -20°C...+65°C ¦ Вес: 43.3кг ¦ Размер: 1408×348×1156мм | 1 516 320 ₸ | 1 288 872 ₸ | 1 092 642 ₸
134 |  | Турникет | Hikvision | DS-K3B411X-M/M-Dp90 | 314603492 | Турникет, центральная секция (по середине) ¦ Предназначен для прохода большого числа посетителей и усиленными нагрузками в час-пик (метрополитен, учебные заведения, бизнес центры, банки, входные группы предприятий, строительные площадки, жилые дома, стадионах) ¦ Возможность объединение секций в модули для организации нескольких совмещенных проходов ¦ Тип: Высокоскоростной проход с распашными створками ¦ Привод: Электромеханический ¦ Интерфейс: Ethernet 1×RJ45 10M/100Mbps / Сигнальный 2×Вход/2×Выход / 2×Выход замка / 6×RS232 / 4×RS485 ¦ СКУД: Блок управления 1×Контроллер / Считыватель бесконтактных карт 2×Mifare 13.56Mhz ¦ Время отклика: <0.2сек ¦ Время считывания карт и меток: <0.2сек/карта / Эффективная дистанция: 0-5см. ¦ Пропускная способность: 20-60чел/мин ¦ Контроль прохода: Одиночный / Свободный проход в заданном направлении / Заблокированный проход в заданном направлении / Бесконтрольный свободный проход ¦ Направления прохода: Двунаправленный ¦ Преграждающие створки: Распашного типа, Антипаника (автоматически открываются при отключении питания, материал акриловое стекло 8мм) ¦ Ширина прохода: 900мм ¦ Индикатор: Светодиод статуса событий / 2×Направление прохода (х / >) / Питание активировано ¦ Инсталляция: Напольный поверхностный монтаж ¦ Цвет: Серебристый ¦ Применение: Внутреннее/Наружное ¦ Материал: Акриловое стекло / Поликарбонат / Металл, нержавеющая сталь ¦ Питание: AC 100V~240V 50-60Hz 49W ¦ Температура: -20°C...+65°C ¦ Вес: 43.3кг ¦ Размер: 1408×348×1156мм | 1 516 320 ₸ | 1 288 872 ₸ | 1 092 642 ₸
132 |  | Турникет | Hikvision | DS-K3B411X-M/MPg-Dp110 | 314603494 | Турникет, центральная секция (по середине) ¦ Предназначен для прохода большого числа посетителей и усиленными нагрузками в час-пик (метрополитен, учебные заведения, бизнес центры, банки, входные группы предприятий, строительные площадки, жилые дома, стадионах) ¦ Возможность объединение секций в модули для организации нескольких совмещенных проходов ¦ Тип: Высокоскоростной проход с распашными створками ¦ Привод: Электромеханический ¦ Интерфейс: Ethernet 1×RJ45 10M/100Mbps / Сигнальный 2×Вход/2×Выход / 2×Выход замка / 6×RS232 / 4×RS485 ¦ СКУД: Блок управления 1×Контроллер / Система для распознавания лиц (опция) / Считыватель бесконтактных карт 2×Mifare 13.56Mhz ¦ Время отклика: <0.2сек ¦ Время считывания карт и меток: <0.2сек/карта / Эффективная дистанция: 0-5см. ¦ Пропускная способность: 20-60чел/мин ¦ Контроль прохода: Одиночный / Свободный проход в заданном направлении / Заблокированный проход в заданном направлении / Бесконтрольный свободный проход ¦ Направления прохода: Двунаправленный ¦ Преграждающие створки: Распашного типа, Антипаника (автоматически открываются при отключении питания, материал акриловое стекло 8мм) ¦ Ширина прохода: 1100мм ¦ Индикатор: Светодиод статуса событий / 2×Направление прохода (х / >) / Питание активировано ¦ Инсталляция: Напольный поверхностный монтаж ¦ Цвет: Серебристый ¦ Применение: Внутреннее/Наружное ¦ Материал: Акриловое стекло / Поликарбонат / Металл, нержавеющая сталь ¦ Питание: AC 100V~240V 50-60Hz 49W ¦ Температура: -20°C...+65°C ¦ Вес: 43.3кг ¦ Размер: 1408×348×1156мм | 1 516 320 ₸ | 1 288 872 ₸ | 1 092 642 ₸
139 |  | Турникет | Hikvision | DS-K3B411X-M/MPg-Dp65 | 314603487 | Турникет, центральная секция (по середине) ¦ Предназначен для прохода большого числа посетителей и усиленными нагрузками в час-пик (метрополитен, учебные заведения, бизнес центры, банки, входные группы предприятий, строительные площадки, жилые дома, стадионах) ¦ Возможность объединение секций в модули для организации нескольких совмещенных проходов ¦ Тип: Высокоскоростной проход с распашными створками ¦ Привод: Электромеханический ¦ Интерфейс: Ethernet 1×RJ45 10M/100Mbps / Сигнальный 2×Вход/2×Выход / 2×Выход замка / 6×RS232 / 4×RS485 ¦ СКУД: Блок управления 1×Контроллер / Система для распознавания лиц (опция) / Считыватель бесконтактных карт 2×Mifare 13.56Mhz ¦ Время отклика: <0.2сек ¦ Время считывания карт и меток: <0.2сек/карта / Эффективная дистанция: 0-5см. ¦ Пропускная способность: 20-60чел/мин ¦ Контроль прохода: Одиночный / Свободный проход в заданном направлении / Заблокированный проход в заданном направлении / Бесконтрольный свободный проход ¦ Направления прохода: Двунаправленный ¦ Преграждающие створки: Распашного типа, Антипаника (автоматически открываются при отключении питания, материал акриловое стекло 8мм) ¦ Ширина прохода: 650мм ¦ Индикатор: Светодиод статуса событий / 2×Направление прохода (х / >) / Питание активировано ¦ Инсталляция: Напольный поверхностный монтаж ¦ Цвет: Серебристый ¦ Применение: Внутреннее/Наружное ¦ Материал: Акриловое стекло / Поликарбонат / Металл, нержавеющая сталь ¦ Питание: AC 100V~240V 50-60Hz 49W ¦ Температура: -20°C...+65°C ¦ Вес: 43.3кг ¦ Размер: 1408×348×1156мм | 1 516 320 ₸ | 1 288 872 ₸ | 1 092 642 ₸
135 |  | Турникет | Hikvision | DS-K3B411X-M/MPg-Dp75 | 314603491 | Турникет, центральная секция (по середине) ¦ Предназначен для прохода большого числа посетителей и усиленными нагрузками в час-пик (метрополитен, учебные заведения, бизнес центры, банки, входные группы предприятий, строительные площадки, жилые дома, стадионах) ¦ Возможность объединение секций в модули для организации нескольких совмещенных проходов ¦ Тип: Высокоскоростной проход с распашными створками ¦ Привод: Электромеханический ¦ Интерфейс: Ethernet 1×RJ45 10M/100Mbps / Сигнальный 2×Вход/2×Выход / 2×Выход замка / 6×RS232 / 4×RS485 ¦ СКУД: Блок управления 1×Контроллер / Система для распознавания лиц (опция) / Считыватель бесконтактных карт 2×Mifare 13.56Mhz ¦ Время отклика: <0.2сек ¦ Время считывания карт и меток: <0.2сек/карта / Эффективная дистанция: 0-5см. ¦ Пропускная способность: 20-60чел/мин ¦ Контроль прохода: Одиночный / Свободный проход в заданном направлении / Заблокированный проход в заданном направлении / Бесконтрольный свободный проход ¦ Направления прохода: Двунаправленный ¦ Преграждающие створки: Распашного типа, Антипаника (автоматически открываются при отключении питания, материал акриловое стекло 8мм) ¦ Ширина прохода: 750мм ¦ Индикатор: Светодиод статуса событий / 2×Направление прохода (х / >) / Питание активировано ¦ Инсталляция: Напольный поверхностный монтаж ¦ Цвет: Серебристый ¦ Применение: Внутреннее/Наружное ¦ Материал: Акриловое стекло / Поликарбонат / Металл, нержавеющая сталь ¦ Питание: AC 100V~240V 50-60Hz 49W ¦ Температура: -20°C...+65°C ¦ Вес: 43.3кг ¦ Размер: 1408×348×1156мм | 1 516 320 ₸ | 1 288 872 ₸ | 1 092 642 ₸
133 |  | Турникет | Hikvision | DS-K3B411X-M/MPg-Dp90 | 314603493 | Турникет, центральная секция (по середине) ¦ Предназначен для прохода большого числа посетителей и усиленными нагрузками в час-пик (метрополитен, учебные заведения, бизнес центры, банки, входные группы предприятий, строительные площадки, жилые дома, стадионах) ¦ Возможность объединение секций в модули для организации нескольких совмещенных проходов ¦ Тип: Высокоскоростной проход с распашными створками ¦ Привод: Электромеханический ¦ Интерфейс: Ethernet 1×RJ45 10M/100Mbps / Сигнальный 2×Вход/2×Выход / 2×Выход замка / 6×RS232 / 4×RS485 ¦ СКУД: Блок управления 1×Контроллер / Система для распознавания лиц (опция) / Считыватель бесконтактных карт 2×Mifare 13.56Mhz ¦ Время отклика: <0.2сек ¦ Время считывания карт и меток: <0.2сек/карта / Эффективная дистанция: 0-5см. ¦ Пропускная способность: 20-60чел/мин ¦ Контроль прохода: Одиночный / Свободный проход в заданном направлении / Заблокированный проход в заданном направлении / Бесконтрольный свободный проход ¦ Направления прохода: Двунаправленный ¦ Преграждающие створки: Распашного типа, Антипаника (автоматически открываются при отключении питания, материал акриловое стекло 8мм) ¦ Ширина прохода: 900мм ¦ Индикатор: Светодиод статуса событий / 2×Направление прохода (х / >) / Питание активировано ¦ Инсталляция: Напольный поверхностный монтаж ¦ Цвет: Серебристый ¦ Применение: Внутреннее/Наружное ¦ Материал: Акриловое стекло / Поликарбонат / Металл, нержавеющая сталь ¦ Питание: AC 100V~240V 50-60Hz 49W ¦ Температура: -20°C...+65°C ¦ Вес: 43.3кг ¦ Размер: 1408×348×1156мм | 1 516 320 ₸ | 1 288 872 ₸ | 1 092 642 ₸
129 |  | Турникет | Hikvision | DS-K3B411X-R/E-Dp65 | 314603497 | Турникет, крайняя секция (правая часть) ¦ Предназначен для прохода большого числа посетителей и усиленными нагрузками в час-пик (метрополитен, учебные заведения, бизнес центры, банки, входные группы предприятий, строительные площадки, жилые дома, стадионах) ¦ Возможность объединение секций в модули для организации нескольких совмещенных проходов ¦ Тип: Высокоскоростной проход с распашными створками ¦ Привод: Электромеханический ¦ Интерфейс: Ethernet 1×RJ45 10M/100Mbps / Сигнальный 2×Вход/2×Выход / 2×Выход замка / 6×RS232 / 4×RS485 ¦ СКУД: Блок управления 1×Контроллер / Считыватель бесконтактных карт 1×Em-Marine 125Khz ¦ Время отклика: <0.2сек ¦ Время считывания карт и меток: <0.2сек/карта / Эффективная дистанция: 0-5см. ¦ Пропускная способность: 20-60чел/мин ¦ Контроль прохода: Одиночный / Свободный проход в заданном направлении / Заблокированный проход в заданном направлении / Бесконтрольный свободный проход ¦ Направления прохода: Двунаправленный ¦ Преграждающие створки: Распашного типа, Антипаника (автоматически открываются при отключении питания, материал акриловое стекло 8мм) ¦ Ширина прохода: 650мм ¦ Индикатор: Светодиод статуса событий / 2×Направление прохода (х / >) / Питание активировано ¦ Инсталляция: Напольный поверхностный монтаж ¦ Цвет: Серебристый ¦ Применение: Внутреннее/Наружное ¦ Материал: Акриловое стекло / Поликарбонат / Металл, нержавеющая сталь ¦ Питание: AC 100V~240V 50-60Hz 49W ¦ Температура: -20°C...+65°C ¦ Вес: 40.2кг ¦ Размер: 1408×348×1156мм | 1 010 880 ₸ | 859 248 ₸ | 728 427 ₸
128 |  | Турникет | Hikvision | DS-K3B411X-R/EPg-Dp65 | 314603498 | Турникет, крайняя секция (правая часть) ¦ Предназначен для прохода большого числа посетителей и усиленными нагрузками в час-пик (метрополитен, учебные заведения, бизнес центры, банки, входные группы предприятий, строительные площадки, жилые дома, стадионах) ¦ Возможность объединение секций в модули для организации нескольких совмещенных проходов ¦ Тип: Высокоскоростной проход с распашными створками ¦ Привод: Электромеханический ¦ Интерфейс: Ethernet 1×RJ45 10M/100Mbps / Сигнальный 2×Вход/2×Выход / 2×Выход замка / 6×RS232 / 4×RS485 ¦ СКУД: Блок управления 1×Контроллер / Система для распознавания лиц (опция) / Считыватель бесконтактных карт 1×Em-Marine 125Khz ¦ Время отклика: <0.2сек ¦ Время считывания карт и меток: <0.2сек/карта / Эффективная дистанция: 0-5см. ¦ Пропускная способность: 20-60чел/мин ¦ Контроль прохода: Одиночный / Свободный проход в заданном направлении / Заблокированный проход в заданном направлении / Бесконтрольный свободный проход ¦ Направления прохода: Двунаправленный ¦ Преграждающие створки: Распашного типа, Антипаника (автоматически открываются при отключении питания, материал акриловое стекло 8мм) ¦ Ширина прохода: 650мм ¦ Индикатор: Светодиод статуса событий / 2×Направление прохода (х / >) / Питание активировано ¦ Инсталляция: Напольный поверхностный монтаж ¦ Цвет: Серебристый ¦ Применение: Внутреннее/Наружное ¦ Материал: Акриловое стекло / Поликарбонат / Металл, нержавеющая сталь ¦ Питание: AC 100V~240V 50-60Hz 49W ¦ Температура: -20°C...+65°C ¦ Вес: 40.2кг ¦ Размер: 1408×348×1156мм | 1 010 880 ₸ | 859 248 ₸ | 728 427 ₸
131 |  | Турникет | Hikvision | DS-K3B411X-R/M-Dp65 | 314603495 | Турникет, крайняя секция (правая часть) ¦ Предназначен для прохода большого числа посетителей и усиленными нагрузками в час-пик (метрополитен, учебные заведения, бизнес центры, банки, входные группы предприятий, строительные площадки, жилые дома, стадионах) ¦ Возможность объединение секций в модули для организации нескольких совмещенных проходов ¦ Тип: Высокоскоростной проход с распашными створками ¦ Привод: Электромеханический ¦ Интерфейс: Ethernet 1×RJ45 10M/100Mbps / Сигнальный 2×Вход/2×Выход / 2×Выход замка / 6×RS232 / 4×RS485 ¦ СКУД: Блок управления 1×Контроллер / Считыватель бесконтактных карт 1×Mifare 13.56Mhz ¦ Время отклика: <0.2сек ¦ Время считывания карт и меток: <0.2сек/карта / Эффективная дистанция: 0-5см. ¦ Пропускная способность: 20-60чел/мин ¦ Контроль прохода: Одиночный / Свободный проход в заданном направлении / Заблокированный проход в заданном направлении / Бесконтрольный свободный проход ¦ Направления прохода: Двунаправленный ¦ Преграждающие створки: Распашного типа, Антипаника (автоматически открываются при отключении питания, материал акриловое стекло 8мм) ¦ Ширина прохода: 650мм ¦ Индикатор: Светодиод статуса событий / 2×Направление прохода (х / >) / Питание активировано ¦ Инсталляция: Напольный поверхностный монтаж ¦ Цвет: Серебристый ¦ Применение: Внутреннее/Наружное ¦ Материал: Акриловое стекло / Поликарбонат / Металл, нержавеющая сталь ¦ Питание: AC 100V~240V 50-60Hz 49W ¦ Температура: -20°C...+65°C ¦ Вес: 40.2кг ¦ Размер: 1408×348×1156мм | 1 010 880 ₸ | 859 248 ₸ | 728 427 ₸
120 |  | Турникет | Hikvision | DS-K3B411X-R/M-Dp65/868 | 314610339 | Турникет, крайняя секция (правая часть) ¦ Предназначен для прохода большого числа посетителей и усиленными нагрузками в час-пик (метрополитен, учебные заведения, бизнес центры, банки, входные группы предприятий, строительные площадки, жилые дома, стадионах) ¦ Возможность объединение секций в модули для организации нескольких совмещенных проходов ¦ Тип: Высокоскоростной проход с распашными створками ¦ Привод: Электромеханический ¦ Интерфейс: Ethernet 1×RJ45 10M/100Mbps / Сигнальный 2×Вход/2×Выход / 2×Выход замка / 6×RS232 / 4×RS485 ¦ СКУД: Блок управления 1×Контроллер / Считыватель бесконтактных карт 1×Mifare 13.56Mhz / Дистанциональный пульт управления (опция) ¦ Время отклика: <0.2сек ¦ Время считывания карт и меток: <0.2сек/карта / Эффективная дистанция: 0-5см. ¦ Пропускная способность: 20-60чел/мин ¦ Контроль прохода: Одиночный / Свободный проход в заданном направлении / Заблокированный проход в заданном направлении / Бесконтрольный свободный проход ¦ Направления прохода: Двунаправленный ¦ Преграждающие створки: Распашного типа, Антипаника (автоматически открываются при отключении питания, материал акриловое стекло 8мм) ¦ Ширина прохода: 650мм ¦ Индикатор: Светодиод статуса событий / 2×Направление прохода (х / >) / Питание активировано ¦ Инсталляция: Напольный поверхностный монтаж ¦ Цвет: Серебристый ¦ Применение: Внутреннее/Наружное ¦ Материал: Акриловое стекло / Поликарбонат / Металл, нержавеющая сталь ¦ Питание: AC 100V~240V 50-60Hz 49W ¦ Температура: -20°C...+65°C ¦ Вес: 40.2кг ¦ Размер: 1408×348×1156мм | 1 235 520 ₸ | 971 428 ₸ | 890 301 ₸
127 |  | Турникет | Hikvision | DS-K3B411X-R/M-Dp75 | 314603499 | Турникет, крайняя секция (правая часть) ¦ Предназначен для прохода большого числа посетителей и усиленными нагрузками в час-пик (метрополитен, учебные заведения, бизнес центры, банки, входные группы предприятий, строительные площадки, жилые дома, стадионах) ¦ Возможность объединение секций в модули для организации нескольких совмещенных проходов ¦ Тип: Высокоскоростной проход с распашными створками ¦ Привод: Электромеханический ¦ Интерфейс: Ethernet 1×RJ45 10M/100Mbps / Сигнальный 2×Вход/2×Выход / 2×Выход замка / 6×RS232 / 4×RS485 ¦ СКУД: Блок управления 1×Контроллер / Считыватель бесконтактных карт 1×Mifare 13.56Mhz ¦ Время отклика: <0.2сек ¦ Время считывания карт и меток: <0.2сек/карта / Эффективная дистанция: 0-5см. ¦ Пропускная способность: 20-60чел/мин ¦ Контроль прохода: Одиночный / Свободный проход в заданном направлении / Заблокированный проход в заданном направлении / Бесконтрольный свободный проход ¦ Направления прохода: Двунаправленный ¦ Преграждающие створки: Распашного типа, Антипаника (автоматически открываются при отключении питания, материал акриловое стекло 8мм) ¦ Ширина прохода: 750мм ¦ Индикатор: Светодиод статуса событий / 2×Направление прохода (х / >) / Питание активировано ¦ Инсталляция: Напольный поверхностный монтаж ¦ Цвет: Серебристый ¦ Применение: Внутреннее/Наружное ¦ Материал: Акриловое стекло / Поликарбонат / Металл, нержавеющая сталь ¦ Питание: AC 100V~240V 50-60Hz 49W ¦ Температура: -20°C...+65°C ¦ Вес: 40.2кг ¦ Размер: 1408×348×1156мм | 1 010 880 ₸ | 859 248 ₸ | 728 427 ₸
125 |  | Турникет | Hikvision | DS-K3B411X-R/M-Dp90 | 314603501 | Турникет, крайняя секция (правая часть) ¦ Предназначен для прохода большого числа посетителей и усиленными нагрузками в час-пик (метрополитен, учебные заведения, бизнес центры, банки, входные группы предприятий, строительные площадки, жилые дома, стадионах) ¦ Возможность объединение секций в модули для организации нескольких совмещенных проходов ¦ Тип: Высокоскоростной проход с распашными створками ¦ Привод: Электромеханический ¦ Интерфейс: Ethernet 1×RJ45 10M/100Mbps / Сигнальный 2×Вход/2×Выход / 2×Выход замка / 6×RS232 / 4×RS485 ¦ СКУД: Блок управления 1×Контроллер / Считыватель бесконтактных карт 1×Mifare 13.56Mhz ¦ Время отклика: <0.2сек ¦ Время считывания карт и меток: <0.2сек/карта / Эффективная дистанция: 0-5см. ¦ Пропускная способность: 20-60чел/мин ¦ Контроль прохода: Одиночный / Свободный проход в заданном направлении / Заблокированный проход в заданном направлении / Бесконтрольный свободный проход ¦ Направления прохода: Двунаправленный ¦ Преграждающие створки: Распашного типа, Антипаника (автоматически открываются при отключении питания, материал акриловое стекло 8мм) ¦ Ширина прохода: 900мм ¦ Индикатор: Светодиод статуса событий / 2×Направление прохода (х / >) / Питание активировано ¦ Инсталляция: Напольный поверхностный монтаж ¦ Цвет: Серебристый ¦ Применение: Внутреннее/Наружное ¦ Материал: Акриловое стекло / Поликарбонат / Металл, нержавеющая сталь ¦ Питание: AC 100V~240V 50-60Hz 49W ¦ Температура: -20°C...+65°C ¦ Вес: 40.2кг ¦ Размер: 1408×348×1156мм | 1 010 880 ₸ | 859 248 ₸ | 728 427 ₸
123 |  | Турникет | Hikvision | DS-K3B411X-R/MPg-Dp110 | 314603503 | Турникет, крайняя секция (правая часть) ¦ Предназначен для прохода большого числа посетителей и усиленными нагрузками в час-пик (метрополитен, учебные заведения, бизнес центры, банки, входные группы предприятий, строительные площадки, жилые дома, стадионах) ¦ Возможность объединение секций в модули для организации нескольких совмещенных проходов ¦ Тип: Высокоскоростной проход с распашными створками ¦ Привод: Электромеханический ¦ Интерфейс: Ethernet 1×RJ45 10M/100Mbps / Сигнальный 2×Вход/2×Выход / 2×Выход замка / 6×RS232 / 4×RS485 ¦ СКУД: Блок управления 1×Контроллер / Система для распознавания лиц (опция) / Считыватель бесконтактных карт 1×Mifare 13.56Mhz ¦ Время отклика: <0.2сек ¦ Время считывания карт и меток: <0.2сек/карта / Эффективная дистанция: 0-5см. ¦ Пропускная способность: 20-60чел/мин ¦ Контроль прохода: Одиночный / Свободный проход в заданном направлении / Заблокированный проход в заданном направлении / Бесконтрольный свободный проход ¦ Направления прохода: Двунаправленный ¦ Преграждающие створки: Распашного типа, Антипаника (автоматически открываются при отключении питания, материал акриловое стекло 8мм) ¦ Ширина прохода: 1100мм ¦ Индикатор: Светодиод статуса событий / 2×Направление прохода (х / >) / Питание активировано ¦ Инсталляция: Напольный поверхностный монтаж ¦ Цвет: Серебристый ¦ Применение: Внутреннее/Наружное ¦ Материал: Акриловое стекло / Поликарбонат / Металл, нержавеющая сталь ¦ Питание: AC 100V~240V 50-60Hz 49W ¦ Температура: -20°C...+65°C ¦ Вес: 40.2кг ¦ Размер: 1408×348×1156мм | 1 010 880 ₸ | 859 248 ₸ | 728 427 ₸
130 |  | Турникет | Hikvision | DS-K3B411X-R/MPg-Dp65 | 314603496 | Турникет, крайняя секция (правая часть) ¦ Предназначен для прохода большого числа посетителей и усиленными нагрузками в час-пик (метрополитен, учебные заведения, бизнес центры, банки, входные группы предприятий, строительные площадки, жилые дома, стадионах) ¦ Возможность объединение секций в модули для организации нескольких совмещенных проходов ¦ Тип: Высокоскоростной проход с распашными створками ¦ Привод: Электромеханический ¦ Интерфейс: Ethernet 1×RJ45 10M/100Mbps / Сигнальный 2×Вход/2×Выход / 2×Выход замка / 6×RS232 / 4×RS485 ¦ СКУД: Блок управления 1×Контроллер / Система для распознавания лиц (опция) / Считыватель бесконтактных карт 1×Mifare 13.56Mhz ¦ Время отклика: <0.2сек ¦ Время считывания карт и меток: <0.2сек/карта / Эффективная дистанция: 0-5см. ¦ Пропускная способность: 20-60чел/мин ¦ Контроль прохода: Одиночный / Свободный проход в заданном направлении / Заблокированный проход в заданном направлении / Бесконтрольный свободный проход ¦ Направления прохода: Двунаправленный ¦ Преграждающие створки: Распашного типа, Антипаника (автоматически открываются при отключении питания, материал акриловое стекло 8мм) ¦ Ширина прохода: 650мм ¦ Индикатор: Светодиод статуса событий / 2×Направление прохода (х / >) / Питание активировано ¦ Инсталляция: Напольный поверхностный монтаж ¦ Цвет: Серебристый ¦ Применение: Внутреннее/Наружное ¦ Материал: Акриловое стекло / Поликарбонат / Металл, нержавеющая сталь ¦ Питание: AC 100V~240V 50-60Hz 49W ¦ Температура: -20°C...+65°C ¦ Вес: 40.2кг ¦ Размер: 1408×348×1156мм | 1 010 880 ₸ | 859 248 ₸ | 728 427 ₸
126 |  | Турникет | Hikvision | DS-K3B411X-R/MPg-Dp75 | 314603500 | Турникет, крайняя секция (правая часть) ¦ Предназначен для прохода большого числа посетителей и усиленными нагрузками в час-пик (метрополитен, учебные заведения, бизнес центры, банки, входные группы предприятий, строительные площадки, жилые дома, стадионах) ¦ Возможность объединение секций в модули для организации нескольких совмещенных проходов ¦ Тип: Высокоскоростной проход с распашными створками ¦ Привод: Электромеханический ¦ Интерфейс: Ethernet 1×RJ45 10M/100Mbps / Сигнальный 2×Вход/2×Выход / 2×Выход замка / 6×RS232 / 4×RS485 ¦ СКУД: Блок управления 1×Контроллер / Система для распознавания лиц (опция) / Считыватель бесконтактных карт 1×Mifare 13.56Mhz ¦ Время отклика: <0.2сек ¦ Время считывания карт и меток: <0.2сек/карта / Эффективная дистанция: 0-5см. ¦ Пропускная способность: 20-60чел/мин ¦ Контроль прохода: Одиночный / Свободный проход в заданном направлении / Заблокированный проход в заданном направлении / Бесконтрольный свободный проход ¦ Направления прохода: Двунаправленный ¦ Преграждающие створки: Распашного типа, Антипаника (автоматически открываются при отключении питания, материал акриловое стекло 8мм) ¦ Ширина прохода: 750мм ¦ Индикатор: Светодиод статуса событий / 2×Направление прохода (х / >) / Питание активировано ¦ Инсталляция: Напольный поверхностный монтаж ¦ Цвет: Серебристый ¦ Применение: Внутреннее/Наружное ¦ Материал: Акриловое стекло / Поликарбонат / Металл, нержавеющая сталь ¦ Питание: AC 100V~240V 50-60Hz 49W ¦ Температура: -20°C...+65°C ¦ Вес: 40.2кг ¦ Размер: 1408×348×1156мм | 1 010 880 ₸ | 859 248 ₸ | 728 427 ₸
124 |  | Турникет | Hikvision | DS-K3B411X-R/MPg-Dp90 | 314603502 | Турникет, крайняя секция (правая часть) ¦ Предназначен для прохода большого числа посетителей и усиленными нагрузками в час-пик (метрополитен, учебные заведения, бизнес центры, банки, входные группы предприятий, строительные площадки, жилые дома, стадионах) ¦ Возможность объединение секций в модули для организации нескольких совмещенных проходов ¦ Тип: Высокоскоростной проход с распашными створками ¦ Привод: Электромеханический ¦ Интерфейс: Ethernet 1×RJ45 10M/100Mbps / Сигнальный 2×Вход/2×Выход / 2×Выход замка / 6×RS232 / 4×RS485 ¦ СКУД: Блок управления 1×Контроллер / Система для распознавания лиц (опция) / Считыватель бесконтактных карт 1×Mifare 13.56Mhz ¦ Время отклика: <0.2сек ¦ Время считывания карт и меток: <0.2сек/карта / Эффективная дистанция: 0-5см. ¦ Пропускная способность: 20-60чел/мин ¦ Контроль прохода: Одиночный / Свободный проход в заданном направлении / Заблокированный проход в заданном направлении / Бесконтрольный свободный проход ¦ Направления прохода: Двунаправленный ¦ Преграждающие створки: Распашного типа, Антипаника (автоматически открываются при отключении питания, материал акриловое стекло 8мм) ¦ Ширина прохода: 900мм ¦ Индикатор: Светодиод статуса событий / 2×Направление прохода (х / >) / Питание активировано ¦ Инсталляция: Напольный поверхностный монтаж ¦ Цвет: Серебристый ¦ Применение: Внутреннее/Наружное ¦ Материал: Акриловое стекло / Поликарбонат / Металл, нержавеющая сталь ¦ Питание: AC 100V~240V 50-60Hz 49W ¦ Температура: -20°C...+65°C ¦ Вес: 40.2кг ¦ Размер: 1408×348×1156мм | 1 010 880 ₸ | 859 248 ₸ | 728 427 ₸
503 |  | Турникет | Hikvision | DS-K3B501SX-L/EPg-Dp65 | 314604089 | Турникет, крайняя секция (левая часть) ¦ Предназначен для прохода большого числа посетителей и усиленными нагрузками в час-пик (метрополитен, учебные заведения, бизнес центры, банки, входные группы предприятий, строительные площадки, жилые дома, стадионах) ¦ Возможность объединение секций в модули для организации нескольких совмещенных проходов ¦ Тип: Высокоскоростной проход с распашными створками ¦ Привод: Электромеханический ¦ Память: 60'000×Карт доступа / 180'000×Событий ¦ Интерфейс: Ethernet 1×RJ45 10M/100Mbps / Сигнальный 4×Вход/4×Выход / 2×Выход замка / 4×RS232 / 4×RS485 ¦ СКУД: Система для распознавания лиц (опция) / Считыватель бесконтактных карт 1×Em-Marine 125Khz ¦ Время отклика: <0.2сек ¦ Время считывания карт и меток: <0.2сек/карта / Эффективная дистанция: 0-5см. ¦ Пропускная способность: 20-60чел/мин ¦ Контроль прохода: Одиночный / Свободный проход в заданном направлении / Заблокированный проход в заданном направлении / Бесконтрольный свободный проход ¦ Направления прохода: Двунаправленный ¦ Преграждающие створки: Распашного типа, Антипаника (автоматически открываются при отключении питания, материал акриловое стекло) ¦ Ширина прохода: 650мм ¦ Индикатор: Звуковой оповещатель событий / Светодиод статуса событий / 2×Направление прохода (х / >) / Питание активировано ¦ Инсталляция: Напольный поверхностный монтаж ¦ Цвет: Серебристый ¦ Применение: Внутреннее/Наружное ¦ Материал: Акриловое стекло / Поликарбонат / Металл, нержавеющая сталь ¦ Питание: AC 100V~240V 50-60Hz 63W ¦ Температура: -20°C...+65°C ¦ Вес: 56кг ¦ Размер: 1500×200×960мм | 1 263 600 ₸ | 1 074 060 ₸ | 910 535 ₸
500 |  | Турникет | Hikvision | DS-K3B501SX-L/EPg-Dp75 | 314604090 | Турникет, крайняя секция (левая часть) ¦ Предназначен для прохода большого числа посетителей и усиленными нагрузками в час-пик (метрополитен, учебные заведения, бизнес центры, банки, входные группы предприятий, строительные площадки, жилые дома, стадионах) ¦ Возможность объединение секций в модули для организации нескольких совмещенных проходов ¦ Тип: Высокоскоростной проход с распашными створками ¦ Привод: Электромеханический ¦ Память: 60'000×Карт доступа / 180'000×Событий ¦ Интерфейс: Ethernet 1×RJ45 10M/100Mbps / Сигнальный 4×Вход/4×Выход / 2×Выход замка / 4×RS232 / 4×RS485 ¦ СКУД: Система для распознавания лиц (опция) / Считыватель бесконтактных карт 1×Em-Marine 125Khz ¦ Время отклика: <0.2сек ¦ Время считывания карт и меток: <0.2сек/карта / Эффективная дистанция: 0-5см. ¦ Пропускная способность: 20-60чел/мин ¦ Контроль прохода: Одиночный / Свободный проход в заданном направлении / Заблокированный проход в заданном направлении / Бесконтрольный свободный проход ¦ Направления прохода: Двунаправленный ¦ Преграждающие створки: Распашного типа, Антипаника (автоматически открываются при отключении питания, материал акриловое стекло) ¦ Ширина прохода: 750мм ¦ Индикатор: Звуковой оповещатель событий / Светодиод статуса событий / 2×Направление прохода (х / >) / Питание активировано ¦ Инсталляция: Напольный поверхностный монтаж ¦ Цвет: Серебристый ¦ Применение: Внутреннее/Наружное ¦ Материал: Акриловое стекло / Поликарбонат / Металл, нержавеющая сталь ¦ Питание: AC 100V~240V 50-60Hz 63W ¦ Температура: -20°C...+65°C ¦ Вес: 56кг ¦ Размер: 1500×200×960мм | 1 263 600 ₸ | 1 074 060 ₸ | 910 535 ₸
509 |  | Турникет | Hikvision | DS-K3B501SX-L/M-Dp110 | 314604084 | Турникет, крайняя секция (левая часть) ¦ Предназначен для прохода большого числа посетителей и усиленными нагрузками в час-пик (метрополитен, учебные заведения, бизнес центры, банки, входные группы предприятий, строительные площадки, жилые дома, стадионах) ¦ Возможность объединение секций в модули для организации нескольких совмещенных проходов ¦ Тип: Высокоскоростной проход с распашными створками ¦ Привод: Электромеханический ¦ Память: 60'000×Карт доступа / 180'000×Событий ¦ Интерфейс: Ethernet 1×RJ45 10M/100Mbps / Сигнальный 4×Вход/4×Выход / 2×Выход замка / 4×RS232 / 4×RS485 ¦ СКУД: Считыватель бесконтактных карт 1×Mifare 13.56Mhz ¦ Время отклика: <0.2сек ¦ Время считывания карт и меток: <0.2сек/карта / Эффективная дистанция: 0-5см. ¦ Пропускная способность: 20-60чел/мин ¦ Контроль прохода: Одиночный / Свободный проход в заданном направлении / Заблокированный проход в заданном направлении / Бесконтрольный свободный проход ¦ Направления прохода: Двунаправленный ¦ Преграждающие створки: Распашного типа, Антипаника (автоматически открываются при отключении питания, материал акриловое стекло) ¦ Ширина прохода: 1100мм ¦ Индикатор: Звуковой оповещатель событий / Светодиод статуса событий / 2×Направление прохода (х / >) / Питание активировано ¦ Инсталляция: Напольный поверхностный монтаж ¦ Цвет: Серебристый ¦ Применение: Внутреннее/Наружное ¦ Материал: Акриловое стекло / Поликарбонат / Металл, нержавеющая сталь ¦ Питание: AC 100V~240V 50-60Hz 63W ¦ Температура: -20°C...+65°C ¦ Вес: 56кг ¦ Размер: 1500×200×960мм | 1 263 600 ₸ | 1 074 060 ₸ | 910 535 ₸
518 |  | Турникет | Hikvision | DS-K3B501SX-L/M-Dp65 | 314603924 | Турникет, крайняя секция (левая часть) ¦ Предназначен для прохода большого числа посетителей и усиленными нагрузками в час-пик (метрополитен, учебные заведения, бизнес центры, банки, входные группы предприятий, строительные площадки, жилые дома, стадионах) ¦ Возможность объединение секций в модули для организации нескольких совмещенных проходов ¦ Тип: Высокоскоростной проход с распашными створками ¦ Привод: Электромеханический ¦ Память: 60'000×Карт доступа / 180'000×Событий ¦ Интерфейс: Ethernet 1×RJ45 10M/100Mbps / Сигнальный 4×Вход/4×Выход / 2×Выход замка / 4×RS232 / 4×RS485 ¦ СКУД: Считыватель бесконтактных карт 1×Mifare 13.56Mhz ¦ Время отклика: <0.2сек ¦ Время считывания карт и меток: <0.2сек/карта / Эффективная дистанция: 0-5см. ¦ Пропускная способность: 20-60чел/мин ¦ Контроль прохода: Одиночный / Свободный проход в заданном направлении / Заблокированный проход в заданном направлении / Бесконтрольный свободный проход ¦ Направления прохода: Двунаправленный ¦ Преграждающие створки: Распашного типа, Антипаника (автоматически открываются при отключении питания, материал акриловое стекло) ¦ Ширина прохода: 650мм ¦ Индикатор: Звуковой оповещатель событий / Светодиод статуса событий / 2×Направление прохода (х / >) / Питание активировано ¦ Инсталляция: Напольный поверхностный монтаж ¦ Цвет: Серебристый ¦ Применение: Внутреннее/Наружное ¦ Материал: Акриловое стекло / Поликарбонат / Металл, нержавеющая сталь ¦ Питание: AC 100V~240V 50-60Hz 63W ¦ Температура: -20°C...+65°C ¦ Вес: 56кг ¦ Размер: 1500×200×960мм | 1 263 600 ₸ | 1 074 060 ₸ | 910 535 ₸
515 |  | Турникет | Hikvision | DS-K3B501SX-L/M-Dp75 | 314604082 | Турникет, крайняя секция (левая часть) ¦ Предназначен для прохода большого числа посетителей и усиленными нагрузками в час-пик (метрополитен, учебные заведения, бизнес центры, банки, входные группы предприятий, строительные площадки, жилые дома, стадионах) ¦ Возможность объединение секций в модули для организации нескольких совмещенных проходов ¦ Тип: Высокоскоростной проход с распашными створками ¦ Привод: Электромеханический ¦ Память: 60'000×Карт доступа / 180'000×Событий ¦ Интерфейс: Ethernet 1×RJ45 10M/100Mbps / Сигнальный 4×Вход/4×Выход / 2×Выход замка / 4×RS232 / 4×RS485 ¦ СКУД: Считыватель бесконтактных карт 1×Mifare 13.56Mhz ¦ Время отклика: <0.2сек ¦ Время считывания карт и меток: <0.2сек/карта / Эффективная дистанция: 0-5см. ¦ Пропускная способность: 20-60чел/мин ¦ Контроль прохода: Одиночный / Свободный проход в заданном направлении / Заблокированный проход в заданном направлении / Бесконтрольный свободный проход ¦ Направления прохода: Двунаправленный ¦ Преграждающие створки: Распашного типа, Антипаника (автоматически открываются при отключении питания, материал акриловое стекло) ¦ Ширина прохода: 750мм ¦ Индикатор: Звуковой оповещатель событий / Светодиод статуса событий / 2×Направление прохода (х / >) / Питание активировано ¦ Инсталляция: Напольный поверхностный монтаж ¦ Цвет: Серебристый ¦ Применение: Внутреннее/Наружное ¦ Материал: Акриловое стекло / Поликарбонат / Металл, нержавеющая сталь ¦ Питание: AC 100V~240V 50-60Hz 63W ¦ Температура: -20°C...+65°C ¦ Вес: 56кг ¦ Размер: 1500×200×960мм | 1 263 600 ₸ | 1 074 060 ₸ | 910 535 ₸
512 |  | Турникет | Hikvision | DS-K3B501SX-L/M-Dp90 | 314604083 | Турникет, крайняя секция (левая часть) ¦ Предназначен для прохода большого числа посетителей и усиленными нагрузками в час-пик (метрополитен, учебные заведения, бизнес центры, банки, входные группы предприятий, строительные площадки, жилые дома, стадионах) ¦ Возможность объединение секций в модули для организации нескольких совмещенных проходов ¦ Тип: Высокоскоростной проход с распашными створками ¦ Привод: Электромеханический ¦ Память: 60'000×Карт доступа / 180'000×Событий ¦ Интерфейс: Ethernet 1×RJ45 10M/100Mbps / Сигнальный 4×Вход/4×Выход / 2×Выход замка / 4×RS232 / 4×RS485 ¦ СКУД: Считыватель бесконтактных карт 1×Mifare 13.56Mhz ¦ Время отклика: <0.2сек ¦ Время считывания карт и меток: <0.2сек/карта / Эффективная дистанция: 0-5см. ¦ Пропускная способность: 20-60чел/мин ¦ Контроль прохода: Одиночный / Свободный проход в заданном направлении / Заблокированный проход в заданном направлении / Бесконтрольный свободный проход ¦ Направления прохода: Двунаправленный ¦ Преграждающие створки: Распашного типа, Антипаника (автоматически открываются при отключении питания, материал акриловое стекло) ¦ Ширина прохода: 900мм ¦ Индикатор: Звуковой оповещатель событий / Светодиод статуса событий / 2×Направление прохода (х / >) / Питание активировано ¦ Инсталляция: Напольный поверхностный монтаж ¦ Цвет: Серебристый ¦ Применение: Внутреннее/Наружное ¦ Материал: Акриловое стекло / Поликарбонат / Металл, нержавеющая сталь ¦ Питание: AC 100V~240V 50-60Hz 63W ¦ Температура: -20°C...+65°C ¦ Вес: 56кг ¦ Размер: 1500×200×960мм | 1 263 600 ₸ | 1 074 060 ₸ | 910 535 ₸
408 |  | Турникет | Hikvision | DS-K3B501SX-L/MFPgQ-Dp65 | 314609551 | Турникет, крайняя секция (левая часть) ¦ Предназначен для прохода большого числа посетителей и усиленными нагрузками в час-пик (метрополитен, учебные заведения, бизнес центры, банки, входные группы предприятий, строительные площадки, жилые дома, стадионах) ¦ Возможность объединение секций в модули для организации нескольких совмещенных проходов ¦ Тип: Высокоскоростной проход с распашными створками ¦ Привод: Электромеханический ¦ Память: 60'000×Карт доступа / 180'000×Событий ¦ Интерфейс: Ethernet 1×RJ45 10M/100Mbps / Сигнальный 4×Вход/4×Выход / 2×Выход замка / 4×RS232 / 4×RS485 ¦ СКУД: Сканер отпечатков пальцев 1×Биометрический (опция) / Система для распознавания лиц (опция) / Считыватель бесконтактных карт 1×Mifare 13.56Mhz / QR-Код (опция) ¦ Время отклика: <0.2сек ¦ Время считывания карт и меток: <0.2сек/карта / Эффективная дистанция: 0-5см. ¦ Пропускная способность: 20-60чел/мин ¦ Контроль прохода: Одиночный / Свободный проход в заданном направлении / Заблокированный проход в заданном направлении / Бесконтрольный свободный проход ¦ Направления прохода: Двунаправленный ¦ Преграждающие створки: Распашного типа, Антипаника (автоматически открываются при отключении питания, материал акриловое стекло) ¦ Ширина прохода: 650мм ¦ Индикатор: Звуковой оповещатель событий / Светодиод статуса событий / 2×Направление прохода (х / >) / Питание активировано ¦ Инсталляция: Напольный поверхностный монтаж ¦ Цвет: Серебристый ¦ Применение: Внутреннее/Наружное ¦ Материал: Акриловое стекло / Поликарбонат / Металл, нержавеющая сталь ¦ Питание: AC 100V~240V 50-60Hz 63W ¦ Температура: -20°C...+65°C ¦ Вес: 56кг ¦ Размер: 1500×200×960мм | 1 776 060 ₸ | 1 396 428 ₸ | 1 279 806 ₸
497 |  | Турникет | Hikvision | DS-K3B501SX-L/MPg-Dm65 | 314604093 | Турникет, крайняя секция (левая часть) ¦ Предназначен для прохода большого числа посетителей и усиленными нагрузками в час-пик (метрополитен, учебные заведения, бизнес центры, банки, входные группы предприятий, строительные площадки, жилые дома, стадионах) ¦ Возможность объединение секций в модули для организации нескольких совмещенных проходов ¦ Тип: Высокоскоростной проход с распашными створками ¦ Привод: Электромеханический ¦ Память: 60'000×Карт доступа / 180'000×Событий ¦ Интерфейс: Ethernet 1×RJ45 10M/100Mbps / Сигнальный 4×Вход/4×Выход / 2×Выход замка / 4×RS232 / 4×RS485 ¦ СКУД: Система для распознавания лиц (опция) / Считыватель бесконтактных карт 1×Mifare 13.56Mhz ¦ Время отклика: <0.2сек ¦ Время считывания карт и меток: <0.2сек/карта / Эффективная дистанция: 0-5см. ¦ Пропускная способность: 20-60чел/мин ¦ Контроль прохода: Одиночный / Свободный проход в заданном направлении / Заблокированный проход в заданном направлении / Бесконтрольный свободный проход ¦ Направления прохода: Двунаправленный ¦ Преграждающие створки: Распашного типа, Антипаника (автоматически открываются при отключении питания, материал сталь) ¦ Ширина прохода: 650мм ¦ Индикатор: Звуковой оповещатель событий / Светодиод статуса событий / 2×Направление прохода (х / >) / Питание активировано ¦ Инсталляция: Напольный поверхностный монтаж ¦ Цвет: Серебристый ¦ Применение: Внутреннее/Наружное ¦ Материал: Металл, нержавеющая сталь ¦ Питание: AC 100V~240V 50-60Hz 63W ¦ Температура: -20°C...+65°C ¦ Вес: 56кг ¦ Размер: 1500×200×960мм | 1 263 600 ₸ | 1 074 060 ₸ | 910 535 ₸
494 |  | Турникет | Hikvision | DS-K3B501SX-L/MPg-Dm75 | 314604094 | Турникет, крайняя секция (левая часть) ¦ Предназначен для прохода большого числа посетителей и усиленными нагрузками в час-пик (метрополитен, учебные заведения, бизнес центры, банки, входные группы предприятий, строительные площадки, жилые дома, стадионах) ¦ Возможность объединение секций в модули для организации нескольких совмещенных проходов ¦ Тип: Высокоскоростной проход с распашными створками ¦ Привод: Электромеханический ¦ Память: 60'000×Карт доступа / 180'000×Событий ¦ Интерфейс: Ethernet 1×RJ45 10M/100Mbps / Сигнальный 4×Вход/4×Выход / 2×Выход замка / 4×RS232 / 4×RS485 ¦ СКУД: Система для распознавания лиц (опция) / Считыватель бесконтактных карт 1×Mifare 13.56Mhz ¦ Время отклика: <0.2сек ¦ Время считывания карт и меток: <0.2сек/карта / Эффективная дистанция: 0-5см. ¦ Пропускная способность: 20-60чел/мин ¦ Контроль прохода: Одиночный / Свободный проход в заданном направлении / Заблокированный проход в заданном направлении / Бесконтрольный свободный проход ¦ Направления прохода: Двунаправленный ¦ Преграждающие створки: Распашного типа, Антипаника (автоматически открываются при отключении питания, материал сталь) ¦ Ширина прохода: 750мм ¦ Индикатор: Звуковой оповещатель событий / Светодиод статуса событий / 2×Направление прохода (х / >) / Питание активировано ¦ Инсталляция: Напольный поверхностный монтаж ¦ Цвет: Серебристый ¦ Применение: Внутреннее/Наружное ¦ Материал: Металл, нержавеющая сталь ¦ Питание: AC 100V~240V 50-60Hz 63W ¦ Температура: -20°C...+65°C ¦ Вес: 56кг ¦ Размер: 1500×200×960мм | 1 263 600 ₸ | 1 074 060 ₸ | 910 535 ₸
506 |  | Турникет | Hikvision | DS-K3B501SX-L/MPg-Dp65 | 314604085 | Турникет, крайняя секция (левая часть) ¦ Предназначен для прохода большого числа посетителей и усиленными нагрузками в час-пик (метрополитен, учебные заведения, бизнес центры, банки, входные группы предприятий, строительные площадки, жилые дома, стадионах) ¦ Возможность объединение секций в модули для организации нескольких совмещенных проходов ¦ Тип: Высокоскоростной проход с распашными створками ¦ Привод: Электромеханический ¦ Память: 60'000×Карт доступа / 180'000×Событий ¦ Интерфейс: Ethernet 1×RJ45 10M/100Mbps / Сигнальный 4×Вход/4×Выход / 2×Выход замка / 4×RS232 / 4×RS485 ¦ СКУД: Система для распознавания лиц (опция) / Считыватель бесконтактных карт 1×Mifare 13.56Mhz ¦ Время отклика: <0.2сек ¦ Время считывания карт и меток: <0.2сек/карта / Эффективная дистанция: 0-5см. ¦ Пропускная способность: 20-60чел/мин ¦ Контроль прохода: Одиночный / Свободный проход в заданном направлении / Заблокированный проход в заданном направлении / Бесконтрольный свободный проход ¦ Направления прохода: Двунаправленный ¦ Преграждающие створки: Распашного типа, Антипаника (автоматически открываются при отключении питания, материал акриловое стекло) ¦ Ширина прохода: 650мм ¦ Индикатор: Звуковой оповещатель событий / Светодиод статуса событий / 2×Направление прохода (х / >) / Питание активировано ¦ Инсталляция: Напольный поверхностный монтаж ¦ Цвет: Серебристый ¦ Применение: Внутреннее/Наружное ¦ Материал: Акриловое стекло / Поликарбонат / Металл, нержавеющая сталь ¦ Питание: AC 100V~240V 50-60Hz 63W ¦ Температура: -20°C...+65°C ¦ Вес: 56кг ¦ Размер: 1500×200×960мм | 1 263 600 ₸ | 1 074 060 ₸ | 910 535 ₸
353 |  | Турникет | Hikvision | DS-K3B501SX-L/MPg-Dp75 | 314604086 | Турникет, крайняя секция (левая часть) ¦ Предназначен для прохода большого числа посетителей и усиленными нагрузками в час-пик (метрополитен, учебные заведения, бизнес центры, банки, входные группы предприятий, строительные площадки, жилые дома, стадионах) ¦ Возможность объединение секций в модули для организации нескольких совмещенных проходов ¦ Тип: Высокоскоростной проход с распашными створками ¦ Привод: Электромеханический ¦ Память: 60'000×Карт доступа / 180'000×Событий ¦ Интерфейс: Ethernet 1×RJ45 10M/100Mbps / Сигнальный 4×Вход/4×Выход / 2×Выход замка / 4×RS232 / 4×RS485 ¦ СКУД: Система для распознавания лиц (опция) / Считыватель бесконтактных карт 1×Mifare 13.56Mhz ¦ Время отклика: <0.2сек ¦ Время считывания карт и меток: <0.2сек/карта / Эффективная дистанция: 0-5см. ¦ Пропускная способность: 20-60чел/мин ¦ Контроль прохода: Одиночный / Свободный проход в заданном направлении / Заблокированный проход в заданном направлении / Бесконтрольный свободный проход ¦ Направления прохода: Двунаправленный ¦ Преграждающие створки: Распашного типа, Антипаника (автоматически открываются при отключении питания, материал акриловое стекло) ¦ Ширина прохода: 750мм ¦ Индикатор: Звуковой оповещатель событий / Светодиод статуса событий / 2×Направление прохода (х / >) / Питание активировано ¦ Инсталляция: Напольный поверхностный монтаж ¦ Цвет: Серебристый ¦ Применение: Внутреннее/Наружное ¦ Материал: Акриловое стекло / Поликарбонат / Металл, нержавеющая сталь ¦ Питание: AC 100V~240V 50-60Hz 63W ¦ Температура: -20°C...+65°C ¦ Вес: 56кг ¦ Размер: 1500×200×960мм | 1 105 650 ₸ | 939 803 ₸ | 910 534 ₸
502 |  | Турникет | Hikvision | DS-K3B501SX-M/EPg-Dp65 | 314604105 | Турникет, центральная секция (по середине) ¦ Предназначен для прохода большого числа посетителей и усиленными нагрузками в час-пик (метрополитен, учебные заведения, бизнес центры, банки, входные группы предприятий, строительные площадки, жилые дома, стадионах) ¦ Возможность объединение секций в модули для организации нескольких совмещенных проходов ¦ Тип: Высокоскоростной проход с распашными створками ¦ Привод: Электромеханический ¦ Память: 60'000×Карт доступа / 180'000×Событий ¦ Интерфейс: Ethernet 1×RJ45 10M/100Mbps / Сигнальный 4×Вход/4×Выход / 2×Выход замка / 4×RS232 / 4×RS485 ¦ СКУД: Блок управления 1×Контроллер / Система для распознавания лиц (опция) / Считыватель бесконтактных карт 2×Em-Marine 125Khz ¦ Время отклика: <0.2сек ¦ Время считывания карт и меток: <0.2сек/карта / Эффективная дистанция: 0-5см. ¦ Пропускная способность: 20-60чел/мин ¦ Контроль прохода: Одиночный / Свободный проход в заданном направлении / Заблокированный проход в заданном направлении / Бесконтрольный свободный проход ¦ Направления прохода: Двунаправленный ¦ Преграждающие створки: Распашного типа, Антипаника (автоматически открываются при отключении питания, материал акриловое стекло) ¦ Ширина прохода: 650мм ¦ Индикатор: Звуковой оповещатель событий / Светодиод статуса событий / 2×Направление прохода (х / >) / Питание активировано ¦ Инсталляция: Напольный поверхностный монтаж ¦ Цвет: Серебристый ¦ Применение: Внутреннее/Наружное ¦ Материал: Акриловое стекло / Поликарбонат / Металл, нержавеющая сталь ¦ Питание: AC 100V~240V 50-60Hz 63W ¦ Температура: -20°C...+65°C ¦ Вес: 71кг ¦ Размер: 1500×200×960мм | 1 895 400 ₸ | 1 611 090 ₸ | 1 365 802 ₸
499 |  | Турникет | Hikvision | DS-K3B501SX-M/EPg-Dp75 | 314604106 | Турникет, центральная секция (по середине) ¦ Предназначен для прохода большого числа посетителей и усиленными нагрузками в час-пик (метрополитен, учебные заведения, бизнес центры, банки, входные группы предприятий, строительные площадки, жилые дома, стадионах) ¦ Возможность объединение секций в модули для организации нескольких совмещенных проходов ¦ Тип: Высокоскоростной проход с распашными створками ¦ Привод: Электромеханический ¦ Память: 60'000×Карт доступа / 180'000×Событий ¦ Интерфейс: Ethernet 1×RJ45 10M/100Mbps / Сигнальный 4×Вход/4×Выход / 2×Выход замка / 4×RS232 / 4×RS485 ¦ СКУД: Блок управления 1×Контроллер / Система для распознавания лиц (опция) / Считыватель бесконтактных карт 2×Em-Marine 125Khz ¦ Время отклика: <0.2сек ¦ Время считывания карт и меток: <0.2сек/карта / Эффективная дистанция: 0-5см. ¦ Пропускная способность: 20-60чел/мин ¦ Контроль прохода: Одиночный / Свободный проход в заданном направлении / Заблокированный проход в заданном направлении / Бесконтрольный свободный проход ¦ Направления прохода: Двунаправленный ¦ Преграждающие створки: Распашного типа, Антипаника (автоматически открываются при отключении питания, материал акриловое стекло) ¦ Ширина прохода: 750мм ¦ Индикатор: Звуковой оповещатель событий / Светодиод статуса событий / 2×Направление прохода (х / >) / Питание активировано ¦ Инсталляция: Напольный поверхностный монтаж ¦ Цвет: Серебристый ¦ Применение: Внутреннее/Наружное ¦ Материал: Акриловое стекло / Поликарбонат / Металл, нержавеющая сталь ¦ Питание: AC 100V~240V 50-60Hz 63W ¦ Температура: -20°C...+65°C ¦ Вес: 71кг ¦ Размер: 1500×200×960мм | 1 895 400 ₸ | 1 611 090 ₸ | 1 365 802 ₸
508 |  | Турникет | Hikvision | DS-K3B501SX-M/M-Dp110 | 314604100 | Турникет, центральная секция (по середине) ¦ Предназначен для прохода большого числа посетителей и усиленными нагрузками в час-пик (метрополитен, учебные заведения, бизнес центры, банки, входные группы предприятий, строительные площадки, жилые дома, стадионах) ¦ Возможность объединение секций в модули для организации нескольких совмещенных проходов ¦ Тип: Высокоскоростной проход с распашными створками ¦ Привод: Электромеханический ¦ Память: 60'000×Карт доступа / 180'000×Событий ¦ Интерфейс: Ethernet 1×RJ45 10M/100Mbps / Сигнальный 4×Вход/4×Выход / 2×Выход замка / 4×RS232 / 4×RS485 ¦ СКУД: Блок управления 1×Контроллер / Считыватель бесконтактных карт 2×Mifare 13.56Mhz ¦ Время отклика: <0.2сек ¦ Время считывания карт и меток: <0.2сек/карта / Эффективная дистанция: 0-5см. ¦ Пропускная способность: 20-60чел/мин ¦ Контроль прохода: Одиночный / Свободный проход в заданном направлении / Заблокированный проход в заданном направлении / Бесконтрольный свободный проход ¦ Направления прохода: Двунаправленный ¦ Преграждающие створки: Распашного типа, Антипаника (автоматически открываются при отключении питания, материал акриловое стекло) ¦ Ширина прохода: 1100мм ¦ Индикатор: Звуковой оповещатель событий / Светодиод статуса событий / 2×Направление прохода (х / >) / Питание активировано ¦ Инсталляция: Напольный поверхностный монтаж ¦ Цвет: Серебристый ¦ Применение: Внутреннее/Наружное ¦ Материал: Акриловое стекло / Поликарбонат / Металл, нержавеющая сталь ¦ Питание: AC 100V~240V 50-60Hz 63W ¦ Температура: -20°C...+65°C ¦ Вес: 71кг ¦ Размер: 1500×200×960мм | 1 895 400 ₸ | 1 611 090 ₸ | 1 365 802 ₸
517 |  | Турникет | Hikvision | DS-K3B501SX-M/M-Dp65 | 314604097 | Турникет, центральная секция (по середине) ¦ Предназначен для прохода большого числа посетителей и усиленными нагрузками в час-пик (метрополитен, учебные заведения, бизнес центры, банки, входные группы предприятий, строительные площадки, жилые дома, стадионах) ¦ Возможность объединение секций в модули для организации нескольких совмещенных проходов ¦ Тип: Высокоскоростной проход с распашными створками ¦ Привод: Электромеханический ¦ Память: 60'000×Карт доступа / 180'000×Событий ¦ Интерфейс: Ethernet 1×RJ45 10M/100Mbps / Сигнальный 4×Вход/4×Выход / 2×Выход замка / 4×RS232 / 4×RS485 ¦ СКУД: Блок управления 1×Контроллер / Считыватель бесконтактных карт 2×Mifare 13.56Mhz ¦ Время отклика: <0.2сек ¦ Время считывания карт и меток: <0.2сек/карта / Эффективная дистанция: 0-5см. ¦ Пропускная способность: 20-60чел/мин ¦ Контроль прохода: Одиночный / Свободный проход в заданном направлении / Заблокированный проход в заданном направлении / Бесконтрольный свободный проход ¦ Направления прохода: Двунаправленный ¦ Преграждающие створки: Распашного типа, Антипаника (автоматически открываются при отключении питания, материал акриловое стекло) ¦ Ширина прохода: 650мм ¦ Индикатор: Звуковой оповещатель событий / Светодиод статуса событий / 2×Направление прохода (х / >) / Питание активировано ¦ Инсталляция: Напольный поверхностный монтаж ¦ Цвет: Серебристый ¦ Применение: Внутреннее/Наружное ¦ Материал: Акриловое стекло / Поликарбонат / Металл, нержавеющая сталь ¦ Питание: AC 100V~240V 50-60Hz 63W ¦ Температура: -20°C...+65°C ¦ Вес: 71кг ¦ Размер: 1500×200×960мм | 1 895 400 ₸ | 1 611 090 ₸ | 1 365 802 ₸
514 |  | Турникет | Hikvision | DS-K3B501SX-M/M-Dp75 | 314604098 | Турникет, центральная секция (по середине) ¦ Предназначен для прохода большого числа посетителей и усиленными нагрузками в час-пик (метрополитен, учебные заведения, бизнес центры, банки, входные группы предприятий, строительные площадки, жилые дома, стадионах) ¦ Возможность объединение секций в модули для организации нескольких совмещенных проходов ¦ Тип: Высокоскоростной проход с распашными створками ¦ Привод: Электромеханический ¦ Память: 60'000×Карт доступа / 180'000×Событий ¦ Интерфейс: Ethernet 1×RJ45 10M/100Mbps / Сигнальный 4×Вход/4×Выход / 2×Выход замка / 4×RS232 / 4×RS485 ¦ СКУД: Блок управления 1×Контроллер / Считыватель бесконтактных карт 2×Mifare 13.56Mhz ¦ Время отклика: <0.2сек ¦ Время считывания карт и меток: <0.2сек/карта / Эффективная дистанция: 0-5см. ¦ Пропускная способность: 20-60чел/мин ¦ Контроль прохода: Одиночный / Свободный проход в заданном направлении / Заблокированный проход в заданном направлении / Бесконтрольный свободный проход ¦ Направления прохода: Двунаправленный ¦ Преграждающие створки: Распашного типа, Антипаника (автоматически открываются при отключении питания, материал акриловое стекло) ¦ Ширина прохода: 750мм ¦ Индикатор: Звуковой оповещатель событий / Светодиод статуса событий / 2×Направление прохода (х / >) / Питание активировано ¦ Инсталляция: Напольный поверхностный монтаж ¦ Цвет: Серебристый ¦ Применение: Внутреннее/Наружное ¦ Материал: Акриловое стекло / Поликарбонат / Металл, нержавеющая сталь ¦ Питание: AC 100V~240V 50-60Hz 63W ¦ Температура: -20°C...+65°C ¦ Вес: 71кг ¦ Размер: 1500×200×960мм | 1 895 400 ₸ | 1 611 090 ₸ | 1 365 802 ₸
511 |  | Турникет | Hikvision | DS-K3B501SX-M/M-Dp90 | 314604099 | Турникет, центральная секция (по середине) ¦ Предназначен для прохода большого числа посетителей и усиленными нагрузками в час-пик (метрополитен, учебные заведения, бизнес центры, банки, входные группы предприятий, строительные площадки, жилые дома, стадионах) ¦ Возможность объединение секций в модули для организации нескольких совмещенных проходов ¦ Тип: Высокоскоростной проход с распашными створками ¦ Привод: Электромеханический ¦ Память: 60'000×Карт доступа / 180'000×Событий ¦ Интерфейс: Ethernet 1×RJ45 10M/100Mbps / Сигнальный 4×Вход/4×Выход / 2×Выход замка / 4×RS232 / 4×RS485 ¦ СКУД: Блок управления 1×Контроллер / Считыватель бесконтактных карт 2×Mifare 13.56Mhz ¦ Время отклика: <0.2сек ¦ Время считывания карт и меток: <0.2сек/карта / Эффективная дистанция: 0-5см. ¦ Пропускная способность: 20-60чел/мин ¦ Контроль прохода: Одиночный / Свободный проход в заданном направлении / Заблокированный проход в заданном направлении / Бесконтрольный свободный проход ¦ Направления прохода: Двунаправленный ¦ Преграждающие створки: Распашного типа, Антипаника (автоматически открываются при отключении питания, материал акриловое стекло) ¦ Ширина прохода: 900мм ¦ Индикатор: Звуковой оповещатель событий / Светодиод статуса событий / 2×Направление прохода (х / >) / Питание активировано ¦ Инсталляция: Напольный поверхностный монтаж ¦ Цвет: Серебристый ¦ Применение: Внутреннее/Наружное ¦ Материал: Акриловое стекло / Поликарбонат / Металл, нержавеющая сталь ¦ Питание: AC 100V~240V 50-60Hz 63W ¦ Температура: -20°C...+65°C ¦ Вес: 71кг ¦ Размер: 1500×200×960мм | 1 895 400 ₸ | 1 611 090 ₸ | 1 365 802 ₸
407 |  | Турникет | Hikvision | DS-K3B501SX-M/MFPgQ-Dp65 | 314609552 | Турникет, центральная секция (по середине) ¦ Предназначен для прохода большого числа посетителей и усиленными нагрузками в час-пик (метрополитен, учебные заведения, бизнес центры, банки, входные группы предприятий, строительные площадки, жилые дома, стадионах) ¦ Возможность объединение секций в модули для организации нескольких совмещенных проходов ¦ Тип: Высокоскоростной проход с распашными створками ¦ Привод: Электромеханический ¦ Память: 60'000×Карт доступа / 180'000×Событий ¦ Интерфейс: Ethernet 1×RJ45 10M/100Mbps / Сигнальный 4×Вход/4×Выход / 2×Выход замка / 4×RS232 / 4×RS485 ¦ СКУД: Блок управления 1×Контроллер / Сканер отпечатков пальцев 2×Биометрический (опция) / Система для распознавания лиц (опция) / Считыватель бесконтактных карт 2×Mifare 13.56Mhz / QR-Код (опция) ¦ Время отклика: <0.2сек ¦ Время считывания карт и меток: <0.2сек/карта / Эффективная дистанция: 0-5см. ¦ Пропускная способность: 20-60чел/мин ¦ Контроль прохода: Одиночный / Свободный проход в заданном направлении / Заблокированный проход в заданном направлении / Бесконтрольный свободный проход ¦ Направления прохода: Двунаправленный ¦ Преграждающие створки: Распашного типа, Антипаника (автоматически открываются при отключении питания, материал акриловое стекло) ¦ Ширина прохода: 650мм ¦ Индикатор: Звуковой оповещатель событий / Светодиод статуса событий / 2×Направление прохода (х / >) / Питание активировано ¦ Инсталляция: Напольный поверхностный монтаж ¦ Цвет: Серебристый ¦ Применение: Внутреннее/Наружное ¦ Материал: Акриловое стекло / Поликарбонат / Металл, нержавеющая сталь ¦ Питание: AC 100V~240V 50-60Hz 63W ¦ Температура: -20°C...+65°C ¦ Вес: 71кг ¦ Размер: 1500×200×960мм | 2 779 920 ₸ | 2 185 713 ₸ | 2 003 175 ₸
496 |  | Турникет | Hikvision | DS-K3B501SX-M/MPg-Dm65 | 314604109 | Турникет, центральная секция (по середине) ¦ Предназначен для прохода большого числа посетителей и усиленными нагрузками в час-пик (метрополитен, учебные заведения, бизнес центры, банки, входные группы предприятий, строительные площадки, жилые дома, стадионах) ¦ Возможность объединение секций в модули для организации нескольких совмещенных проходов ¦ Тип: Высокоскоростной проход с распашными створками ¦ Привод: Электромеханический ¦ Память: 60'000×Карт доступа / 180'000×Событий ¦ Интерфейс: Ethernet 1×RJ45 10M/100Mbps / Сигнальный 4×Вход/4×Выход / 2×Выход замка / 4×RS232 / 4×RS485 ¦ СКУД: Блок управления 1×Контроллер / Система для распознавания лиц (опция) / Считыватель бесконтактных карт 2×Mifare 13.56Mhz ¦ Время отклика: <0.2сек ¦ Время считывания карт и меток: <0.2сек/карта / Эффективная дистанция: 0-5см. ¦ Пропускная способность: 20-60чел/мин ¦ Контроль прохода: Одиночный / Свободный проход в заданном направлении / Заблокированный проход в заданном направлении / Бесконтрольный свободный проход ¦ Направления прохода: Двунаправленный ¦ Преграждающие створки: Распашного типа, Антипаника (автоматически открываются при отключении питания, материал сталь) ¦ Ширина прохода: 650мм ¦ Индикатор: Звуковой оповещатель событий / Светодиод статуса событий / 2×Направление прохода (х / >) / Питание активировано ¦ Инсталляция: Напольный поверхностный монтаж ¦ Цвет: Серебристый ¦ Применение: Внутреннее/Наружное ¦ Материал: Металл, нержавеющая сталь ¦ Питание: AC 100V~240V 50-60Hz 63W ¦ Температура: -20°C...+65°C ¦ Вес: 71кг ¦ Размер: 1500×200×960мм | 1 895 400 ₸ | 1 611 090 ₸ | 1 365 802 ₸
431 |  | Турникет | Hikvision | DS-K3B501SX-M/MPg-Dm75 | 314604110 | Турникет, центральная секция (по середине) ¦ Предназначен для прохода большого числа посетителей и усиленными нагрузками в час-пик (метрополитен, учебные заведения, бизнес центры, банки, входные группы предприятий, строительные площадки, жилые дома, стадионах) ¦ Возможность объединение секций в модули для организации нескольких совмещенных проходов ¦ Тип: Высокоскоростной проход с распашными створками ¦ Привод: Электромеханический ¦ Память: 60'000×Карт доступа / 180'000×Событий ¦ Интерфейс: Ethernet 1×RJ45 10M/100Mbps / Сигнальный 4×Вход/4×Выход / 2×Выход замка / 4×RS232 / 4×RS485 ¦ СКУД: Блок управления 1×Контроллер / Система для распознавания лиц (опция) / Считыватель бесконтактных карт 2×Mifare 13.56Mhz ¦ Время отклика: <0.2сек ¦ Время считывания карт и меток: <0.2сек/карта / Эффективная дистанция: 0-5см. ¦ Пропускная способность: 20-60чел/мин ¦ Контроль прохода: Одиночный / Свободный проход в заданном направлении / Заблокированный проход в заданном направлении / Бесконтрольный свободный проход ¦ Направления прохода: Двунаправленный ¦ Преграждающие створки: Распашного типа, Антипаника (автоматически открываются при отключении питания, материал сталь) ¦ Ширина прохода: 750мм ¦ Индикатор: Звуковой оповещатель событий / Светодиод статуса событий / 2×Направление прохода (х / >) / Питание активировано ¦ Инсталляция: Напольный поверхностный монтаж ¦ Цвет: Серебристый ¦ Применение: Внутреннее/Наружное ¦ Материал: Металл, нержавеющая сталь ¦ Питание: AC 100V~240V 50-60Hz 63W ¦ Температура: -20°C...+65°C ¦ Вес: 71кг ¦ Размер: 1500×200×960мм | 1 895 400 ₸ | 1 611 090 ₸ | 1 365 802 ₸
505 |  | Турникет | Hikvision | DS-K3B501SX-M/MPg-Dp65 | 314604101 | Турникет, центральная секция (по середине) ¦ Предназначен для прохода большого числа посетителей и усиленными нагрузками в час-пик (метрополитен, учебные заведения, бизнес центры, банки, входные группы предприятий, строительные площадки, жилые дома, стадионах) ¦ Возможность объединение секций в модули для организации нескольких совмещенных проходов ¦ Тип: Высокоскоростной проход с распашными створками ¦ Привод: Электромеханический ¦ Память: 60'000×Карт доступа / 180'000×Событий ¦ Интерфейс: Ethernet 1×RJ45 10M/100Mbps / Сигнальный 4×Вход/4×Выход / 2×Выход замка / 4×RS232 / 4×RS485 ¦ СКУД: Блок управления 1×Контроллер / Система для распознавания лиц (опция) / Считыватель бесконтактных карт 2×Mifare 13.56Mhz ¦ Время отклика: <0.2сек ¦ Время считывания карт и меток: <0.2сек/карта / Эффективная дистанция: 0-5см. ¦ Пропускная способность: 20-60чел/мин ¦ Контроль прохода: Одиночный / Свободный проход в заданном направлении / Заблокированный проход в заданном направлении / Бесконтрольный свободный проход ¦ Направления прохода: Двунаправленный ¦ Преграждающие створки: Распашного типа, Антипаника (автоматически открываются при отключении питания, материал акриловое стекло) ¦ Ширина прохода: 650мм ¦ Индикатор: Звуковой оповещатель событий / Светодиод статуса событий / 2×Направление прохода (х / >) / Питание активировано ¦ Инсталляция: Напольный поверхностный монтаж ¦ Цвет: Серебристый ¦ Применение: Внутреннее/Наружное ¦ Материал: Акриловое стекло / Поликарбонат / Металл, нержавеющая сталь ¦ Питание: AC 100V~240V 50-60Hz 63W ¦ Температура: -20°C...+65°C ¦ Вес: 71кг ¦ Размер: 1500×200×960мм | 1 895 400 ₸ | 1 611 090 ₸ | 1 365 802 ₸
351 |  | Турникет | Hikvision | DS-K3B501SX-M/MPg-Dp75 | 314604102 | Турникет, центральная секция (по середине) ¦ Предназначен для прохода большого числа посетителей и усиленными нагрузками в час-пик (метрополитен, учебные заведения, бизнес центры, банки, входные группы предприятий, строительные площадки, жилые дома, стадионах) ¦ Возможность объединение секций в модули для организации нескольких совмещенных проходов ¦ Тип: Высокоскоростной проход с распашными створками ¦ Привод: Электромеханический ¦ Память: 60'000×Карт доступа / 180'000×Событий ¦ Интерфейс: Ethernet 1×RJ45 10M/100Mbps / Сигнальный 4×Вход/4×Выход / 2×Выход замка / 4×RS232 / 4×RS485 ¦ СКУД: Блок управления 1×Контроллер / Система для распознавания лиц (опция) / Считыватель бесконтактных карт 2×Mifare 13.56Mhz ¦ Время отклика: <0.2сек ¦ Время считывания карт и меток: <0.2сек/карта / Эффективная дистанция: 0-5см. ¦ Пропускная способность: 20-60чел/мин ¦ Контроль прохода: Одиночный / Свободный проход в заданном направлении / Заблокированный проход в заданном направлении / Бесконтрольный свободный проход ¦ Направления прохода: Двунаправленный ¦ Преграждающие створки: Распашного типа, Антипаника (автоматически открываются при отключении питания, материал акриловое стекло) ¦ Ширина прохода: 750мм ¦ Индикатор: Звуковой оповещатель событий / Светодиод статуса событий / 2×Направление прохода (х / >) / Питание активировано ¦ Инсталляция: Напольный поверхностный монтаж ¦ Цвет: Серебристый ¦ Применение: Внутреннее/Наружное ¦ Материал: Акриловое стекло / Поликарбонат / Металл, нержавеющая сталь ¦ Питание: AC 100V~240V 50-60Hz 63W ¦ Температура: -20°C...+65°C ¦ Вес: 71кг ¦ Размер: 1500×200×960мм | 1 658 475 ₸ | 1 409 704 ₸ | 1 365 801 ₸
501 |  | Турникет | Hikvision | DS-K3B501SX-R/EPg-Dp65 | 314604120 | Турникет, крайняя секция (правая часть) ¦ Предназначен для прохода большого числа посетителей и усиленными нагрузками в час-пик (метрополитен, учебные заведения, бизнес центры, банки, входные группы предприятий, строительные площадки, жилые дома, стадионах) ¦ Возможность объединение секций в модули для организации нескольких совмещенных проходов ¦ Тип: Высокоскоростной проход с распашными створками ¦ Привод: Электромеханический ¦ Память: 60'000×Карт доступа / 180'000×Событий ¦ Интерфейс: Ethernet 1×RJ45 10M/100Mbps / Сигнальный 4×Вход/4×Выход / 2×Выход замка / 4×RS232 / 4×RS485 ¦ СКУД: Блок управления 1×Контроллер / Система для распознавания лиц (опция) / Считыватель бесконтактных карт 1×Em-Marine 125Khz ¦ Время отклика: <0.2сек ¦ Время считывания карт и меток: <0.2сек/карта / Эффективная дистанция: 0-5см. ¦ Пропускная способность: 20-60чел/мин ¦ Контроль прохода: Одиночный / Свободный проход в заданном направлении / Заблокированный проход в заданном направлении / Бесконтрольный свободный проход ¦ Направления прохода: Двунаправленный ¦ Преграждающие створки: Распашного типа, Антипаника (автоматически открываются при отключении питания, материал акриловое стекло) ¦ Ширина прохода: 650мм ¦ Индикатор: Звуковой оповещатель событий / Светодиод статуса событий / 2×Направление прохода (х / >) / Питание активировано ¦ Инсталляция: Напольный поверхностный монтаж ¦ Цвет: Серебристый ¦ Применение: Внутреннее/Наружное ¦ Материал: Акриловое стекло / Поликарбонат / Металл, нержавеющая сталь ¦ Питание: AC 100V~240V 50-60Hz 63W ¦ Температура: -20°C...+65°C ¦ Вес: 56кг ¦ Размер: 1500×200×960мм | 1 263 600 ₸ | 1 074 060 ₸ | 910 535 ₸
498 |  | Турникет | Hikvision | DS-K3B501SX-R/EPg-Dp75 | 314604121 | Турникет, крайняя секция (правая часть) ¦ Предназначен для прохода большого числа посетителей и усиленными нагрузками в час-пик (метрополитен, учебные заведения, бизнес центры, банки, входные группы предприятий, строительные площадки, жилые дома, стадионах) ¦ Возможность объединение секций в модули для организации нескольких совмещенных проходов ¦ Тип: Высокоскоростной проход с распашными створками ¦ Привод: Электромеханический ¦ Память: 60'000×Карт доступа / 180'000×Событий ¦ Интерфейс: Ethernet 1×RJ45 10M/100Mbps / Сигнальный 4×Вход/4×Выход / 2×Выход замка / 4×RS232 / 4×RS485 ¦ СКУД: Блок управления 1×Контроллер / Система для распознавания лиц (опция) / Считыватель бесконтактных карт 1×Em-Marine 125Khz ¦ Время отклика: <0.2сек ¦ Время считывания карт и меток: <0.2сек/карта / Эффективная дистанция: 0-5см. ¦ Пропускная способность: 20-60чел/мин ¦ Контроль прохода: Одиночный / Свободный проход в заданном направлении / Заблокированный проход в заданном направлении / Бесконтрольный свободный проход ¦ Направления прохода: Двунаправленный ¦ Преграждающие створки: Распашного типа, Антипаника (автоматически открываются при отключении питания, материал акриловое стекло) ¦ Ширина прохода: 750мм ¦ Индикатор: Звуковой оповещатель событий / Светодиод статуса событий / 2×Направление прохода (х / >) / Питание активировано ¦ Инсталляция: Напольный поверхностный монтаж ¦ Цвет: Серебристый ¦ Применение: Внутреннее/Наружное ¦ Материал: Акриловое стекло / Поликарбонат / Металл, нержавеющая сталь ¦ Питание: AC 100V~240V 50-60Hz 63W ¦ Температура: -20°C...+65°C ¦ Вес: 56кг ¦ Размер: 1500×200×960мм | 1 263 600 ₸ | 1 074 060 ₸ | 910 535 ₸
507 |  | Турникет | Hikvision | DS-K3B501SX-R/M-Dp110 | 314604115 | Турникет, крайняя секция (правая часть) ¦ Предназначен для прохода большого числа посетителей и усиленными нагрузками в час-пик (метрополитен, учебные заведения, бизнес центры, банки, входные группы предприятий, строительные площадки, жилые дома, стадионах) ¦ Возможность объединение секций в модули для организации нескольких совмещенных проходов ¦ Тип: Высокоскоростной проход с распашными створками ¦ Привод: Электромеханический ¦ Память: 60'000×Карт доступа / 180'000×Событий ¦ Интерфейс: Ethernet 1×RJ45 10M/100Mbps / Сигнальный 4×Вход/4×Выход / 2×Выход замка / 4×RS232 / 4×RS485 ¦ СКУД: Блок управления 1×Контроллер / Считыватель бесконтактных карт 1×Mifare 13.56Mhz ¦ Время отклика: <0.2сек ¦ Время считывания карт и меток: <0.2сек/карта / Эффективная дистанция: 0-5см. ¦ Пропускная способность: 20-60чел/мин ¦ Контроль прохода: Одиночный / Свободный проход в заданном направлении / Заблокированный проход в заданном направлении / Бесконтрольный свободный проход ¦ Направления прохода: Двунаправленный ¦ Преграждающие створки: Распашного типа, Антипаника (автоматически открываются при отключении питания, материал акриловое стекло) ¦ Ширина прохода: 1100мм ¦ Индикатор: Звуковой оповещатель событий / Светодиод статуса событий / 2×Направление прохода (х / >) / Питание активировано ¦ Инсталляция: Напольный поверхностный монтаж ¦ Цвет: Серебристый ¦ Применение: Внутреннее/Наружное ¦ Материал: Акриловое стекло / Поликарбонат / Металл, нержавеющая сталь ¦ Питание: AC 100V~240V 50-60Hz 63W ¦ Температура: -20°C...+65°C ¦ Вес: 56кг ¦ Размер: 1500×200×960мм | 1 263 600 ₸ | 1 074 060 ₸ | 910 535 ₸
516 |  | Турникет | Hikvision | DS-K3B501SX-R/M-Dp65 | 314603926 | Турникет, крайняя секция (правая часть) ¦ Предназначен для прохода большого числа посетителей и усиленными нагрузками в час-пик (метрополитен, учебные заведения, бизнес центры, банки, входные группы предприятий, строительные площадки, жилые дома, стадионах) ¦ Возможность объединение секций в модули для организации нескольких совмещенных проходов ¦ Тип: Высокоскоростной проход с распашными створками ¦ Привод: Электромеханический ¦ Память: 60'000×Карт доступа / 180'000×Событий ¦ Интерфейс: Ethernet 1×RJ45 10M/100Mbps / Сигнальный 4×Вход/4×Выход / 2×Выход замка / 4×RS232 / 4×RS485 ¦ СКУД: Блок управления 1×Контроллер / Считыватель бесконтактных карт 1×Mifare 13.56Mhz ¦ Время отклика: <0.2сек ¦ Время считывания карт и меток: <0.2сек/карта / Эффективная дистанция: 0-5см. ¦ Пропускная способность: 20-60чел/мин ¦ Контроль прохода: Одиночный / Свободный проход в заданном направлении / Заблокированный проход в заданном направлении / Бесконтрольный свободный проход ¦ Направления прохода: Двунаправленный ¦ Преграждающие створки: Распашного типа, Антипаника (автоматически открываются при отключении питания, материал акриловое стекло) ¦ Ширина прохода: 650мм ¦ Индикатор: Звуковой оповещатель событий / Светодиод статуса событий / 2×Направление прохода (х / >) / Питание активировано ¦ Инсталляция: Напольный поверхностный монтаж ¦ Цвет: Серебристый ¦ Применение: Внутреннее/Наружное ¦ Материал: Акриловое стекло / Поликарбонат / Металл, нержавеющая сталь ¦ Питание: AC 100V~240V 50-60Hz 63W ¦ Температура: -20°C...+65°C ¦ Вес: 56кг ¦ Размер: 1500×200×960мм | 1 263 600 ₸ | 1 074 060 ₸ | 910 535 ₸
513 |  | Турникет | Hikvision | DS-K3B501SX-R/M-Dp75 | 314604113 | Турникет, крайняя секция (правая часть) ¦ Предназначен для прохода большого числа посетителей и усиленными нагрузками в час-пик (метрополитен, учебные заведения, бизнес центры, банки, входные группы предприятий, строительные площадки, жилые дома, стадионах) ¦ Возможность объединение секций в модули для организации нескольких совмещенных проходов ¦ Тип: Высокоскоростной проход с распашными створками ¦ Привод: Электромеханический ¦ Память: 60'000×Карт доступа / 180'000×Событий ¦ Интерфейс: Ethernet 1×RJ45 10M/100Mbps / Сигнальный 4×Вход/4×Выход / 2×Выход замка / 4×RS232 / 4×RS485 ¦ СКУД: Блок управления 1×Контроллер / Считыватель бесконтактных карт 1×Mifare 13.56Mhz ¦ Время отклика: <0.2сек ¦ Время считывания карт и меток: <0.2сек/карта / Эффективная дистанция: 0-5см. ¦ Пропускная способность: 20-60чел/мин ¦ Контроль прохода: Одиночный / Свободный проход в заданном направлении / Заблокированный проход в заданном направлении / Бесконтрольный свободный проход ¦ Направления прохода: Двунаправленный ¦ Преграждающие створки: Распашного типа, Антипаника (автоматически открываются при отключении питания, материал акриловое стекло) ¦ Ширина прохода: 750мм ¦ Индикатор: Звуковой оповещатель событий / Светодиод статуса событий / 2×Направление прохода (х / >) / Питание активировано ¦ Инсталляция: Напольный поверхностный монтаж ¦ Цвет: Серебристый ¦ Применение: Внутреннее/Наружное ¦ Материал: Акриловое стекло / Поликарбонат / Металл, нержавеющая сталь ¦ Питание: AC 100V~240V 50-60Hz 63W ¦ Температура: -20°C...+65°C ¦ Вес: 56кг ¦ Размер: 1500×200×960мм | 1 263 600 ₸ | 1 074 060 ₸ | 910 535 ₸
510 |  | Турникет | Hikvision | DS-K3B501SX-R/M-Dp90 | 314604114 | Турникет, крайняя секция (правая часть) ¦ Предназначен для прохода большого числа посетителей и усиленными нагрузками в час-пик (метрополитен, учебные заведения, бизнес центры, банки, входные группы предприятий, строительные площадки, жилые дома, стадионах) ¦ Возможность объединение секций в модули для организации нескольких совмещенных проходов ¦ Тип: Высокоскоростной проход с распашными створками ¦ Привод: Электромеханический ¦ Память: 60'000×Карт доступа / 180'000×Событий ¦ Интерфейс: Ethernet 1×RJ45 10M/100Mbps / Сигнальный 4×Вход/4×Выход / 2×Выход замка / 4×RS232 / 4×RS485 ¦ СКУД: Блок управления 1×Контроллер / Считыватель бесконтактных карт 1×Mifare 13.56Mhz ¦ Время отклика: <0.2сек ¦ Время считывания карт и меток: <0.2сек/карта / Эффективная дистанция: 0-5см. ¦ Пропускная способность: 20-60чел/мин ¦ Контроль прохода: Одиночный / Свободный проход в заданном направлении / Заблокированный проход в заданном направлении / Бесконтрольный свободный проход ¦ Направления прохода: Двунаправленный ¦ Преграждающие створки: Распашного типа, Антипаника (автоматически открываются при отключении питания, материал акриловое стекло) ¦ Ширина прохода: 900мм ¦ Индикатор: Звуковой оповещатель событий / Светодиод статуса событий / 2×Направление прохода (х / >) / Питание активировано ¦ Инсталляция: Напольный поверхностный монтаж ¦ Цвет: Серебристый ¦ Применение: Внутреннее/Наружное ¦ Материал: Акриловое стекло / Поликарбонат / Металл, нержавеющая сталь ¦ Питание: AC 100V~240V 50-60Hz 63W ¦ Температура: -20°C...+65°C ¦ Вес: 56кг ¦ Размер: 1500×200×960мм | 1 263 600 ₸ | 1 074 060 ₸ | 910 535 ₸
406 |  | Турникет | Hikvision | DS-K3B501SX-R/MFPgQ-Dp65 | 314609598 | Турникет, крайняя секция (правая часть) ¦ Предназначен для прохода большого числа посетителей и усиленными нагрузками в час-пик (метрополитен, учебные заведения, бизнес центры, банки, входные группы предприятий, строительные площадки, жилые дома, стадионах) ¦ Возможность объединение секций в модули для организации нескольких совмещенных проходов ¦ Тип: Высокоскоростной проход с распашными створками ¦ Привод: Электромеханический ¦ Память: 60'000×Карт доступа / 180'000×Событий ¦ Интерфейс: Ethernet 1×RJ45 10M/100Mbps / Сигнальный 4×Вход/4×Выход / 2×Выход замка / 4×RS232 / 4×RS485 ¦ СКУД: Блок управления 1×Контроллер / Сканер отпечатков пальцев 1×Биометрический (опция) / Система для распознавания лиц (опция) / Считыватель бесконтактных карт 1×Mifare 13.56Mhz / QR-Код (опция) ¦ Время отклика: <0.2сек ¦ Время считывания карт и меток: <0.2сек/карта / Эффективная дистанция: 0-5см. ¦ Пропускная способность: 20-60чел/мин ¦ Контроль прохода: Одиночный / Свободный проход в заданном направлении / Заблокированный проход в заданном направлении / Бесконтрольный свободный проход ¦ Направления прохода: Двунаправленный ¦ Преграждающие створки: Распашного типа, Антипаника (автоматически открываются при отключении питания, материал акриловое стекло) ¦ Ширина прохода: 650мм ¦ Индикатор: Звуковой оповещатель событий / Светодиод статуса событий / 2×Направление прохода (х / >) / Питание активировано ¦ Инсталляция: Напольный поверхностный монтаж ¦ Цвет: Серебристый ¦ Применение: Внутреннее/Наружное ¦ Материал: Акриловое стекло / Поликарбонат / Металл, нержавеющая сталь ¦ Питание: AC 100V~240V 50-60Hz 63W ¦ Температура: -20°C...+65°C ¦ Вес: 56кг ¦ Размер: 1500×200×960мм | 1 776 060 ₸ | 1 396 428 ₸ | 1 279 806 ₸
495 |  | Турникет | Hikvision | DS-K3B501SX-R/MPg-Dm65 | 314604124 | Турникет, крайняя секция (правая часть) ¦ Предназначен для прохода большого числа посетителей и усиленными нагрузками в час-пик (метрополитен, учебные заведения, бизнес центры, банки, входные группы предприятий, строительные площадки, жилые дома, стадионах) ¦ Возможность объединение секций в модули для организации нескольких совмещенных проходов ¦ Тип: Высокоскоростной проход с распашными створками ¦ Привод: Электромеханический ¦ Память: 60'000×Карт доступа / 180'000×Событий ¦ Интерфейс: Ethernet 1×RJ45 10M/100Mbps / Сигнальный 4×Вход/4×Выход / 2×Выход замка / 4×RS232 / 4×RS485 ¦ СКУД: Блок управления 1×Контроллер / Система для распознавания лиц (опция) / Считыватель бесконтактных карт 1×Mifare 13.56Mhz ¦ Время отклика: <0.2сек ¦ Время считывания карт и меток: <0.2сек/карта / Эффективная дистанция: 0-5см. ¦ Пропускная способность: 20-60чел/мин ¦ Контроль прохода: Одиночный / Свободный проход в заданном направлении / Заблокированный проход в заданном направлении / Бесконтрольный свободный проход ¦ Направления прохода: Двунаправленный ¦ Преграждающие створки: Распашного типа, Антипаника (автоматически открываются при отключении питания, материал сталь) ¦ Ширина прохода: 650мм ¦ Индикатор: Звуковой оповещатель событий / Светодиод статуса событий / 2×Направление прохода (х / >) / Питание активировано ¦ Инсталляция: Напольный поверхностный монтаж ¦ Цвет: Серебристый ¦ Применение: Внутреннее/Наружное ¦ Материал: Металл, нержавеющая сталь ¦ Питание: AC 100V~240V 50-60Hz 63W ¦ Температура: -20°C...+65°C ¦ Вес: 56кг ¦ Размер: 1500×200×960мм | 1 263 600 ₸ | 1 074 060 ₸ | 910 535 ₸
430 |  | Турникет | Hikvision | DS-K3B501SX-R/MPg-Dm75 | 314604125 | Турникет, крайняя секция (правая часть) ¦ Предназначен для прохода большого числа посетителей и усиленными нагрузками в час-пик (метрополитен, учебные заведения, бизнес центры, банки, входные группы предприятий, строительные площадки, жилые дома, стадионах) ¦ Возможность объединение секций в модули для организации нескольких совмещенных проходов ¦ Тип: Высокоскоростной проход с распашными створками ¦ Привод: Электромеханический ¦ Память: 60'000×Карт доступа / 180'000×Событий ¦ Интерфейс: Ethernet 1×RJ45 10M/100Mbps / Сигнальный 4×Вход/4×Выход / 2×Выход замка / 4×RS232 / 4×RS485 ¦ СКУД: Блок управления 1×Контроллер / Система для распознавания лиц (опция) / Считыватель бесконтактных карт 1×Mifare 13.56Mhz ¦ Время отклика: <0.2сек ¦ Время считывания карт и меток: <0.2сек/карта / Эффективная дистанция: 0-5см. ¦ Пропускная способность: 20-60чел/мин ¦ Контроль прохода: Одиночный / Свободный проход в заданном направлении / Заблокированный проход в заданном направлении / Бесконтрольный свободный проход ¦ Направления прохода: Двунаправленный ¦ Преграждающие створки: Распашного типа, Антипаника (автоматически открываются при отключении питания, материал сталь) ¦ Ширина прохода: 750мм ¦ Индикатор: Звуковой оповещатель событий / Светодиод статуса событий / 2×Направление прохода (х / >) / Питание активировано ¦ Инсталляция: Напольный поверхностный монтаж ¦ Цвет: Серебристый ¦ Применение: Внутреннее/Наружное ¦ Материал: Металл, нержавеющая сталь ¦ Питание: AC 100V~240V 50-60Hz 63W ¦ Температура: -20°C...+65°C ¦ Вес: 56кг ¦ Размер: 1500×200×960мм | 1 263 600 ₸ | 1 074 060 ₸ | 910 535 ₸
504 |  | Турникет | Hikvision | DS-K3B501SX-R/MPg-Dp65 | 314604116 | Турникет, крайняя секция (правая часть) ¦ Предназначен для прохода большого числа посетителей и усиленными нагрузками в час-пик (метрополитен, учебные заведения, бизнес центры, банки, входные группы предприятий, строительные площадки, жилые дома, стадионах) ¦ Возможность объединение секций в модули для организации нескольких совмещенных проходов ¦ Тип: Высокоскоростной проход с распашными створками ¦ Привод: Электромеханический ¦ Память: 60'000×Карт доступа / 180'000×Событий ¦ Интерфейс: Ethernet 1×RJ45 10M/100Mbps / Сигнальный 4×Вход/4×Выход / 2×Выход замка / 4×RS232 / 4×RS485 ¦ СКУД: Блок управления 1×Контроллер / Система для распознавания лиц (опция) / Считыватель бесконтактных карт 1×Mifare 13.56Mhz ¦ Время отклика: <0.2сек ¦ Время считывания карт и меток: <0.2сек/карта / Эффективная дистанция: 0-5см. ¦ Пропускная способность: 20-60чел/мин ¦ Контроль прохода: Одиночный / Свободный проход в заданном направлении / Заблокированный проход в заданном направлении / Бесконтрольный свободный проход ¦ Направления прохода: Двунаправленный ¦ Преграждающие створки: Распашного типа, Антипаника (автоматически открываются при отключении питания, материал акриловое стекло) ¦ Ширина прохода: 650мм ¦ Индикатор: Звуковой оповещатель событий / Светодиод статуса событий / 2×Направление прохода (х / >) / Питание активировано ¦ Инсталляция: Напольный поверхностный монтаж ¦ Цвет: Серебристый ¦ Применение: Внутреннее/Наружное ¦ Материал: Акриловое стекло / Поликарбонат / Металл, нержавеющая сталь ¦ Питание: AC 100V~240V 50-60Hz 63W ¦ Температура: -20°C...+65°C ¦ Вес: 56кг ¦ Размер: 1500×200×960мм | 1 263 600 ₸ | 1 074 060 ₸ | 910 535 ₸
352 |  | Турникет | Hikvision | DS-K3B501SX-R/MPg-Dp75 | 314604117 | Турникет, крайняя секция (правая часть) ¦ Предназначен для прохода большого числа посетителей и усиленными нагрузками в час-пик (метрополитен, учебные заведения, бизнес центры, банки, входные группы предприятий, строительные площадки, жилые дома, стадионах) ¦ Возможность объединение секций в модули для организации нескольких совмещенных проходов ¦ Тип: Высокоскоростной проход с распашными створками ¦ Привод: Электромеханический ¦ Память: 60'000×Карт доступа / 180'000×Событий ¦ Интерфейс: Ethernet 1×RJ45 10M/100Mbps / Сигнальный 4×Вход/4×Выход / 2×Выход замка / 4×RS232 / 4×RS485 ¦ СКУД: Блок управления 1×Контроллер / Система для распознавания лиц (опция) / Считыватель бесконтактных карт 1×Mifare 13.56Mhz ¦ Время отклика: <0.2сек ¦ Время считывания карт и меток: <0.2сек/карта / Эффективная дистанция: 0-5см. ¦ Пропускная способность: 20-60чел/мин ¦ Контроль прохода: Одиночный / Свободный проход в заданном направлении / Заблокированный проход в заданном направлении / Бесконтрольный свободный проход ¦ Направления прохода: Двунаправленный ¦ Преграждающие створки: Распашного типа, Антипаника (автоматически открываются при отключении питания, материал акриловое стекло) ¦ Ширина прохода: 750мм ¦ Индикатор: Звуковой оповещатель событий / Светодиод статуса событий / 2×Направление прохода (х / >) / Питание активировано ¦ Инсталляция: Напольный поверхностный монтаж ¦ Цвет: Серебристый ¦ Применение: Внутреннее/Наружное ¦ Материал: Акриловое стекло / Поликарбонат / Металл, нержавеющая сталь ¦ Питание: AC 100V~240V 50-60Hz 63W ¦ Температура: -20°C...+65°C ¦ Вес: 56кг ¦ Размер: 1500×200×960мм | 1 105 650 ₸ | 939 803 ₸ | 910 534 ₸
300 |  | Турникет | Hikvision | DS-K3B601-L/M-Dp90 | 302904957 | Турникет, крайняя секия (левая часть) ¦ Предназначен для прохода большого числа посетителей и усиленными нагрузками в час-пик (метрополитен, учебные заведения, бизнес центры, банки, входные группы предприятий) ¦ Возможность объединение секций в модули для организации нескольких совмещенных проходов ¦ Тип: Высокоскоростной проход с распашными створками ¦ Привод: Электромеханический ¦ Интерфейс: Реле 1×Вход NO/NC/COM DC 12V 1A / 1×RS485 ¦ СКУД: Блок управления 1×Контроллер / Считыватель бесконтактных карт 1×Mifare 13.56Mhz ¦ Время отклика: <0.2сек ¦ Время считывания карт и меток: <0.2сек/карта / Эффективная дистанция: 0-5см. ¦ Пропускная способность: 40чел/мин ¦ Контроль прохода: Одиночный / Cвободный проход в заданном направлении / Заблокированный проход в заданном направлении / Бесконтрольный свободный проход ¦ Направления прохода: Двунаправленный ¦ Преграждающие створки: Распашного типа, Антипаника (автоматически открываются при отключении питания, материал акриловое стекло 8мм) (в комплекте) ¦ Ширина прохода: 750-800мм (900мм опция) ¦ Индикатор: Светодиод статуса событий / 2×Направление прохода (х / >) / Питание активировано ¦ Инсталяция: Напольный поверхностный монтаж ¦ Цвет: Серебристый / Черный ¦ Применение: Внутреннее ¦ Материал: Акриловое стекло / Поликарбонат / Пластик / Металл, нержавеющая сталь ¦ Степень защиты: IP45 ¦ Питание: DC +24V 2.5A 60W (БП в комплекте) ¦ Температура: -25°C...+70°C ¦ Вес: 65кг ¦ Размер: 1020×1400×185мм | 2 157 257 ₸ | 1 696 144 ₸ | 1 554 492 ₸
360 |  | Турникет | Hikvision | DS-K3B601-M/M-Dp90 | 302904976 | Турникет, центральная секия (по середине) ¦ Предназначен для прохода большого числа посетителей и усиленными нагрузками в час-пик (метрополитен, учебные заведения, бизнес центры, банки, входные группы предприятий) ¦ Возможность объединение секций в модули для организации нескольких совмещенных проходов ¦ Тип: Высокоскоростной проход с распашными створками ¦ Привод: Электромеханический ¦ Интерфейс: Реле 2×Вход NO/NC/COM DC 12V 1A / 1×RS485 ¦ СКУД: Блок управления 1×Контроллер / Считыватель бесконтактных карт 2×Mifare 13.56Mhz ¦ Время отклика: <0.2сек ¦ Время считывания карт и меток: <0.2сек/карта / Эффективная дистанция: 0-5см. ¦ Пропускная способность: 40чел/мин ¦ Контроль прохода: Одиночный / Cвободный проход в заданном направлении / Заблокированный проход в заданном направлении / Бесконтрольный свободный проход ¦ Направления прохода: Двунаправленный ¦ Преграждающие створки: 2×Распашного типа, Антипаника (автоматически открываются при отключении питания, материал акриловое стекло 8мм) (в комплекте) ¦ Ширина прохода: 750-800мм (900мм опция) ¦ Индикатор: Светодиод статуса событий / 2×Направление прохода (х / >) / Питание активировано ¦ Инсталяция: Напольный поверхностный монтаж ¦ Цвет: Серебристый / Черный ¦ Применение: Внутреннее ¦ Материал: Акриловое стекло / Поликарбонат / Пластик / Металл, нержавеющая сталь ¦ Степень защиты: IP45 ¦ Питание: DC +24V 5.0A 120W (БП в комплекте) ¦ Температура: -25°C...+70°C ¦ Вес: 65кг ¦ Размер: 1020×1400×185мм | 3 163 977 ₸ | 2 487 677 ₸ | 2 279 921 ₸
361 |  | Турникет | Hikvision | DS-K3B601-R/M-Dp90 | 302904975 | Турникет, крайняя секия (правая часть) ¦ Предназначен для прохода большого числа посетителей и усиленными нагрузками в час-пик (метрополитен, учебные заведения, бизнес центры, банки, входные группы предприятий) ¦ Возможность объединение секций в модули для организации нескольких совмещенных проходов ¦ Тип: Высокоскоростной проход с распашными створками ¦ Привод: Электромеханический ¦ Интерфейс: Реле 1×Вход NO/NC/COM DC 12V 1A / 1×RS485 ¦ СКУД: Блок управления 1×Контроллер / Считыватель бесконтактных карт 1×Mifare 13.56Mhz ¦ Время отклика: <0.2сек ¦ Время считывания карт и меток: <0.2сек/карта / Эффективная дистанция: 0-5см. ¦ Пропускная способность: 40чел/мин ¦ Контроль прохода: Одиночный / Cвободный проход в заданном направлении / Заблокированный проход в заданном направлении / Бесконтрольный свободный проход ¦ Направления прохода: Двунаправленный ¦ Преграждающие створки: Распашного типа, Антипаника (автоматически открываются при отключении питания, материал акриловое стекло 8мм) (в комплекте) ¦ Ширина прохода: 750-800мм (900мм опция) ¦ Индикатор: Светодиод статуса событий / 2×Направление прохода (х / >) / Питание активировано ¦ Инсталяция: Напольный поверхностный монтаж ¦ Цвет: Серебристый / Черный ¦ Применение: Внутреннее ¦ Материал: Акриловое стекло / Поликарбонат / Пластик / Металл, нержавеющая сталь ¦ Степень защиты: IP45 ¦ Питание: DC +24V 2.5A 60W (БП в комплекте) ¦ Температура: -25°C...+70°C ¦ Вес: 65кг ¦ Размер: 1020×1400×185мм | 2 157 257 ₸ | 1 696 144 ₸ | 1 554 492 ₸
62 |  | Турникет | Hikvision | DS-K3B601SX-L/E-Dp110 | 314614153 | Турникет, крайняя секция (левая часть) ¦ Предназначен для прохода большого числа посетителей и усиленными нагрузками в час-пик (метрополитен, учебные заведения, бизнес центры, банки, входные группы предприятий, строительные площадки, жилые дома, стадионах) ¦ Возможность объединение секций в модули для организации нескольких совмещенных проходов ¦ Тип: Высокоскоростной проход с распашными створками ¦ Привод: Электромеханический ¦ Память: 60'000×Карт доступа / 180'000×Событий ¦ Интерфейс: Ethernet 1×RJ45 10M/100Mbps / Сигнальный 4×Вход/4×Выход / 2×Выход замка / 4×RS232 / 4×RS485 ¦ СКУД: Считыватель бесконтактных карт 1×Em-Marine 125Khz ¦ Время отклика: <0.2сек ¦ Время считывания карт и меток: <0.2сек/карта / Эффективная дистанция: 0-5см. ¦ Пропускная способность: 30-60чел/мин ¦ Контроль прохода: Одиночный / Свободный проход в заданном направлении / Заблокированный проход в заданном направлении / Бесконтрольный свободный проход ¦ Направления прохода: Двунаправленный ¦ Преграждающие створки: Распашного типа, Антипаника (автоматически открываются при отключении питания, материал акриловое стекло) ¦ Ширина прохода: 1100мм ¦ Индикатор: Звуковой оповещатель событий / Светодиод статуса событий / 2×Направление прохода (х / >) / Питание активировано ¦ Инсталляция: Напольный поверхностный монтаж ¦ Цвет: Серебристый ¦ Применение: Внутреннее ¦ Материал: Акриловое стекло / Металл, нержавеющая сталь ¦ Питание: AC 100V~240V 50-60Hz 63W ¦ Температура: -25°C...+70°C ¦ Вес: 72кг ¦ Размер: 1500×200×990мм | 1 895 400 ₸ | 1 611 090 ₸ | 1 365 802 ₸
71 |  | Турникет | Hikvision | DS-K3B601SX-L/E-Dp65 | 314614150 | Турникет, крайняя секция (левая часть) ¦ Предназначен для прохода большого числа посетителей и усиленными нагрузками в час-пик (метрополитен, учебные заведения, бизнес центры, банки, входные группы предприятий, строительные площадки, жилые дома, стадионах) ¦ Возможность объединение секций в модули для организации нескольких совмещенных проходов ¦ Тип: Высокоскоростной проход с распашными створками ¦ Привод: Электромеханический ¦ Память: 60'000×Карт доступа / 180'000×Событий ¦ Интерфейс: Ethernet 1×RJ45 10M/100Mbps / Сигнальный 4×Вход/4×Выход / 2×Выход замка / 4×RS232 / 4×RS485 ¦ СКУД: Считыватель бесконтактных карт 1×Em-Marine 125Khz ¦ Время отклика: <0.2сек ¦ Время считывания карт и меток: <0.2сек/карта / Эффективная дистанция: 0-5см. ¦ Пропускная способность: 30-60чел/мин ¦ Контроль прохода: Одиночный / Свободный проход в заданном направлении / Заблокированный проход в заданном направлении / Бесконтрольный свободный проход ¦ Направления прохода: Двунаправленный ¦ Преграждающие створки: Распашного типа, Антипаника (автоматически открываются при отключении питания, материал акриловое стекло) ¦ Ширина прохода: 650мм ¦ Индикатор: Звуковой оповещатель событий / Светодиод статуса событий / 2×Направление прохода (х / >) / Питание активировано ¦ Инсталляция: Напольный поверхностный монтаж ¦ Цвет: Серебристый ¦ Применение: Внутреннее ¦ Материал: Акриловое стекло / Металл, нержавеющая сталь ¦ Питание: AC 100V~240V 50-60Hz 63W ¦ Температура: -25°C...+70°C ¦ Вес: 72кг ¦ Размер: 1500×200×990мм | 1 895 400 ₸ | 1 611 090 ₸ | 1 365 802 ₸
68 |  | Турникет | Hikvision | DS-K3B601SX-L/E-Dp75 |  | Турникет, крайняя секция (левая часть) ¦ Предназначен для прохода большого числа посетителей и усиленными нагрузками в час-пик (метрополитен, учебные заведения, бизнес центры, банки, входные группы предприятий, строительные площадки, жилые дома, стадионах) ¦ Возможность объединение секций в модули для организации нескольких совмещенных проходов ¦ Тип: Высокоскоростной проход с распашными створками ¦ Привод: Электромеханический ¦ Память: 60'000×Карт доступа / 180'000×Событий ¦ Интерфейс: Ethernet 1×RJ45 10M/100Mbps / Сигнальный 4×Вход/4×Выход / 2×Выход замка / 4×RS232 / 4×RS485 ¦ СКУД: Считыватель бесконтактных карт 1×Em-Marine 125Khz ¦ Время отклика: <0.2сек ¦ Время считывания карт и меток: <0.2сек/карта / Эффективная дистанция: 0-5см. ¦ Пропускная способность: 30-60чел/мин ¦ Контроль прохода: Одиночный / Свободный проход в заданном направлении / Заблокированный проход в заданном направлении / Бесконтрольный свободный проход ¦ Направления прохода: Двунаправленный ¦ Преграждающие створки: Распашного типа, Антипаника (автоматически открываются при отключении питания, материал акриловое стекло) ¦ Ширина прохода: 750мм ¦ Индикатор: Звуковой оповещатель событий / Светодиод статуса событий / 2×Направление прохода (х / >) / Питание активировано ¦ Инсталляция: Напольный поверхностный монтаж ¦ Цвет: Серебристый ¦ Применение: Внутреннее ¦ Материал: Акриловое стекло / Металл, нержавеющая сталь ¦ Питание: AC 100V~240V 50-60Hz 63W ¦ Температура: -25°C...+70°C ¦ Вес: 72кг ¦ Размер: 1500×200×990мм | 1 895 400 ₸ | 1 611 090 ₸ | 1 365 802 ₸
65 |  | Турникет | Hikvision | DS-K3B601SX-L/E-Dp90 |  | Турникет, крайняя секция (левая часть) ¦ Предназначен для прохода большого числа посетителей и усиленными нагрузками в час-пик (метрополитен, учебные заведения, бизнес центры, банки, входные группы предприятий, строительные площадки, жилые дома, стадионах) ¦ Возможность объединение секций в модули для организации нескольких совмещенных проходов ¦ Тип: Высокоскоростной проход с распашными створками ¦ Привод: Электромеханический ¦ Память: 60'000×Карт доступа / 180'000×Событий ¦ Интерфейс: Ethernet 1×RJ45 10M/100Mbps / Сигнальный 4×Вход/4×Выход / 2×Выход замка / 4×RS232 / 4×RS485 ¦ СКУД: Считыватель бесконтактных карт 1×Em-Marine 125Khz ¦ Время отклика: <0.2сек ¦ Время считывания карт и меток: <0.2сек/карта / Эффективная дистанция: 0-5см. ¦ Пропускная способность: 30-60чел/мин ¦ Контроль прохода: Одиночный / Свободный проход в заданном направлении / Заблокированный проход в заданном направлении / Бесконтрольный свободный проход ¦ Направления прохода: Двунаправленный ¦ Преграждающие створки: Распашного типа, Антипаника (автоматически открываются при отключении питания, материал акриловое стекло) ¦ Ширина прохода: 900мм ¦ Индикатор: Звуковой оповещатель событий / Светодиод статуса событий / 2×Направление прохода (х / >) / Питание активировано ¦ Инсталляция: Напольный поверхностный монтаж ¦ Цвет: Серебристый ¦ Применение: Внутреннее ¦ Материал: Акриловое стекло / Металл, нержавеющая сталь ¦ Питание: AC 100V~240V 50-60Hz 63W ¦ Температура: -25°C...+70°C ¦ Вес: 72кг ¦ Размер: 1500×200×990мм | 1 895 400 ₸ | 1 611 090 ₸ | 1 365 802 ₸
72 |  | Турникет | Hikvision | DS-K3B601SX-L/EPg-Dp110 |  | Турникет, крайняя секция (левая часть) ¦ Предназначен для прохода большого числа посетителей и усиленными нагрузками в час-пик (метрополитен, учебные заведения, бизнес центры, банки, входные группы предприятий, строительные площадки, жилые дома, стадионах) ¦ Возможность объединение секций в модули для организации нескольких совмещенных проходов ¦ Тип: Высокоскоростной проход с распашными створками ¦ Привод: Электромеханический ¦ Память: 60'000×Карт доступа / 180'000×Событий ¦ Интерфейс: Ethernet 1×RJ45 10M/100Mbps / Сигнальный 4×Вход/4×Выход / 2×Выход замка / 4×RS232 / 4×RS485 ¦ СКУД: Система для распознавания лиц (опция) / Считыватель бесконтактных карт 1×Em-Marine 125Khz ¦ Время отклика: <0.2сек ¦ Время считывания карт и меток: <0.2сек/карта / Эффективная дистанция: 0-5см. ¦ Пропускная способность: 30-60чел/мин ¦ Контроль прохода: Одиночный / Свободный проход в заданном направлении / Заблокированный проход в заданном направлении / Бесконтрольный свободный проход ¦ Направления прохода: Двунаправленный ¦ Преграждающие створки: Распашного типа, Антипаника (автоматически открываются при отключении питания, материал акриловое стекло) ¦ Ширина прохода: 1100мм ¦ Индикатор: Звуковой оповещатель событий / Светодиод статуса событий / 2×Направление прохода (х / >) / Питание активировано ¦ Инсталляция: Напольный поверхностный монтаж ¦ Цвет: Серебристый ¦ Применение: Внутреннее ¦ Материал: Акриловое стекло / Металл, нержавеющая сталь ¦ Питание: AC 100V~240V 50-60Hz 63W ¦ Температура: -25°C...+70°C ¦ Вес: 72кг ¦ Размер: 1500×200×990мм | 0 ₸ | 0 ₸ | 0 ₸
75 |  | Турникет | Hikvision | DS-K3B601SX-L/EPg-Dp65 |  | Турникет, крайняя секция (левая часть) ¦ Предназначен для прохода большого числа посетителей и усиленными нагрузками в час-пик (метрополитен, учебные заведения, бизнес центры, банки, входные группы предприятий, строительные площадки, жилые дома, стадионах) ¦ Возможность объединение секций в модули для организации нескольких совмещенных проходов ¦ Тип: Высокоскоростной проход с распашными створками ¦ Привод: Электромеханический ¦ Память: 60'000×Карт доступа / 180'000×Событий ¦ Интерфейс: Ethernet 1×RJ45 10M/100Mbps / Сигнальный 4×Вход/4×Выход / 2×Выход замка / 4×RS232 / 4×RS485 ¦ СКУД: Система для распознавания лиц (опция) / Считыватель бесконтактных карт 1×Em-Marine 125Khz ¦ Время отклика: <0.2сек ¦ Время считывания карт и меток: <0.2сек/карта / Эффективная дистанция: 0-5см. ¦ Пропускная способность: 30-60чел/мин ¦ Контроль прохода: Одиночный / Свободный проход в заданном направлении / Заблокированный проход в заданном направлении / Бесконтрольный свободный проход ¦ Направления прохода: Двунаправленный ¦ Преграждающие створки: Распашного типа, Антипаника (автоматически открываются при отключении питания, материал акриловое стекло) ¦ Ширина прохода: 650мм ¦ Индикатор: Звуковой оповещатель событий / Светодиод статуса событий / 2×Направление прохода (х / >) / Питание активировано ¦ Инсталляция: Напольный поверхностный монтаж ¦ Цвет: Серебристый ¦ Применение: Внутреннее ¦ Материал: Акриловое стекло / Металл, нержавеющая сталь ¦ Питание: AC 100V~240V 50-60Hz 63W ¦ Температура: -25°C...+70°C ¦ Вес: 72кг ¦ Размер: 1500×200×990мм | 0 ₸ | 0 ₸ | 0 ₸
467 |  | Турникет | Hikvision | DS-K3B601SX-L/M-Dp110 | 302915891 | Турникет, крайняя секция (левая часть) ¦ Предназначен для прохода большого числа посетителей и усиленными нагрузками в час-пик (метрополитен, учебные заведения, бизнес центры, банки, входные группы предприятий, строительные площадки, жилые дома, стадионах) ¦ Возможность объединение секций в модули для организации нескольких совмещенных проходов ¦ Тип: Высокоскоростной проход с распашными створками ¦ Привод: Электромеханический ¦ Память: 60'000×Карт доступа / 180'000×Событий ¦ Интерфейс: Ethernet 1×RJ45 10M/100Mbps / Сигнальный 4×Вход/4×Выход / 2×Выход замка / 4×RS232 / 4×RS485 ¦ СКУД: Считыватель бесконтактных карт 1×Mifare 13.56Mhz ¦ Время отклика: <0.2сек ¦ Время считывания карт и меток: <0.2сек/карта / Эффективная дистанция: 0-5см. ¦ Пропускная способность: 30-60чел/мин ¦ Контроль прохода: Одиночный / Свободный проход в заданном направлении / Заблокированный проход в заданном направлении / Бесконтрольный свободный проход ¦ Направления прохода: Двунаправленный ¦ Преграждающие створки: Распашного типа, Антипаника (автоматически открываются при отключении питания, материал акриловое стекло) ¦ Ширина прохода: 1100мм ¦ Индикатор: Звуковой оповещатель событий / Светодиод статуса событий / 2×Направление прохода (х / >) / Питание активировано ¦ Инсталляция: Напольный поверхностный монтаж ¦ Цвет: Серебристый ¦ Применение: Внутреннее ¦ Материал: Акриловое стекло / Металл, нержавеющая сталь ¦ Питание: AC 100V~240V 50-60Hz 63W ¦ Температура: -25°C...+70°C ¦ Вес: 72кг ¦ Размер: 1500×200×990мм | 1 895 400 ₸ | 1 611 090 ₸ | 1 365 802 ₸
470 |  | Турникет | Hikvision | DS-K3B601SX-L/M-Dp65 | 302915888 | Турникет, крайняя секция (левая часть) ¦ Предназначен для прохода большого числа посетителей и усиленными нагрузками в час-пик (метрополитен, учебные заведения, бизнес центры, банки, входные группы предприятий, строительные площадки, жилые дома, стадионах) ¦ Возможность объединение секций в модули для организации нескольких совмещенных проходов ¦ Тип: Высокоскоростной проход с распашными створками ¦ Привод: Электромеханический ¦ Память: 60'000×Карт доступа / 180'000×Событий ¦ Интерфейс: Ethernet 1×RJ45 10M/100Mbps / Сигнальный 4×Вход/4×Выход / 2×Выход замка / 4×RS232 / 4×RS485 ¦ СКУД: Считыватель бесконтактных карт 1×Mifare 13.56Mhz ¦ Время отклика: <0.2сек ¦ Время считывания карт и меток: <0.2сек/карта / Эффективная дистанция: 0-5см. ¦ Пропускная способность: 30-60чел/мин ¦ Контроль прохода: Одиночный / Свободный проход в заданном направлении / Заблокированный проход в заданном направлении / Бесконтрольный свободный проход ¦ Направления прохода: Двунаправленный ¦ Преграждающие створки: Распашного типа, Антипаника (автоматически открываются при отключении питания, материал акриловое стекло) ¦ Ширина прохода: 650мм ¦ Индикатор: Звуковой оповещатель событий / Светодиод статуса событий / 2×Направление прохода (х / >) / Питание активировано ¦ Инсталляция: Напольный поверхностный монтаж ¦ Цвет: Серебристый ¦ Применение: Внутреннее ¦ Материал: Акриловое стекло / Металл, нержавеющая сталь ¦ Питание: AC 100V~240V 50-60Hz 63W ¦ Температура: -25°C...+70°C ¦ Вес: 72кг ¦ Размер: 1500×200×990мм | 1 895 400 ₸ | 1 611 090 ₸ | 1 365 802 ₸
144 |  | Турникет | Hikvision | DS-K3B601SX-L/M-Dp90 | 314606420 | Турникет, крайняя секция (левая часть) ¦ Предназначен для прохода большого числа посетителей и усиленными нагрузками в час-пик (метрополитен, учебные заведения, бизнес центры, банки, входные группы предприятий, строительные площадки, жилые дома, стадионах) ¦ Возможность объединение секций в модули для организации нескольких совмещенных проходов ¦ Тип: Высокоскоростной проход с распашными створками ¦ Привод: Электромеханический ¦ Память: 60'000×Карт доступа / 180'000×Событий ¦ Интерфейс: Ethernet 1×RJ45 10M/100Mbps / Сигнальный 4×Вход/4×Выход / 2×Выход замка / 4×RS232 / 4×RS485 ¦ СКУД: Считыватель бесконтактных карт 1×Mifare 13.56Mhz ¦ Время отклика: <0.2сек ¦ Время считывания карт и меток: <0.2сек/карта / Эффективная дистанция: 0-5см. ¦ Пропускная способность: 30-60чел/мин ¦ Контроль прохода: Одиночный / Свободный проход в заданном направлении / Заблокированный проход в заданном направлении / Бесконтрольный свободный проход ¦ Направления прохода: Двунаправленный ¦ Преграждающие створки: Распашного типа, Антипаника (автоматически открываются при отключении питания, материал акриловое стекло) ¦ Ширина прохода: 900мм ¦ Индикатор: Звуковой оповещатель событий / Светодиод статуса событий / 2×Направление прохода (х / >) / Питание активировано ¦ Инсталляция: Напольный поверхностный монтаж ¦ Цвет: Серебристый ¦ Применение: Внутреннее ¦ Материал: Акриловое стекло / Металл, нержавеющая сталь ¦ Питание: AC 100V~240V 50-60Hz 63W ¦ Температура: -25°C...+70°C ¦ Вес: 72кг ¦ Размер: 1500×200×990мм | 1 895 400 ₸ | 1 611 090 ₸ | 1 365 802 ₸
521 |  | Турникет | Hikvision | DS-K3B601SX-L/MPg-Dm110 | 302915899 | Турникет, крайняя секция (левая часть) ¦ Предназначен для прохода большого числа посетителей и усиленными нагрузками в час-пик (метрополитен, учебные заведения, бизнес центры, банки, входные группы предприятий, строительные площадки, жилые дома, стадионах) ¦ Возможность объединение секций в модули для организации нескольких совмещенных проходов ¦ Тип: Высокоскоростной проход с распашными створками ¦ Привод: Электромеханический ¦ Память: 60'000×Карт доступа / 180'000×Событий ¦ Интерфейс: Ethernet 1×RJ45 10M/100Mbps / Сигнальный 4×Вход/4×Выход / 2×Выход замка / 4×RS232 / 4×RS485 ¦ СКУД: Система для распознавания лиц (опция) / Считыватель бесконтактных карт 1×Mifare 13.56Mhz ¦ Время отклика: <0.2сек ¦ Время считывания карт и меток: <0.2сек/карта / Эффективная дистанция: 0-5см. ¦ Пропускная способность: 30-60чел/мин ¦ Контроль прохода: Одиночный / Свободный проход в заданном направлении / Заблокированный проход в заданном направлении / Бесконтрольный свободный проход ¦ Направления прохода: Двунаправленный ¦ Преграждающие створки: Распашного типа, Антипаника (автоматически открываются при отключении питания, материал сталь) ¦ Ширина прохода: 1100мм ¦ Индикатор: Звуковой оповещатель событий / Светодиод статуса событий / 2×Направление прохода (х / >) / Питание активировано ¦ Инсталляция: Напольный поверхностный монтаж ¦ Цвет: Серебристый ¦ Применение: Внутреннее ¦ Материал: Металл, нержавеющая сталь ¦ Питание: AC 100V~240V 50-60Hz 63W ¦ Температура: -25°C...+70°C ¦ Вес: 72кг ¦ Размер: 1500×200×990мм | 1 895 400 ₸ | 1 611 090 ₸ | 1 365 802 ₸
524 |  | Турникет | Hikvision | DS-K3B601SX-L/MPg-Dm65 | 302915896 | Турникет, крайняя секция (левая часть) ¦ Предназначен для прохода большого числа посетителей и усиленными нагрузками в час-пик (метрополитен, учебные заведения, бизнес центры, банки, входные группы предприятий, строительные площадки, жилые дома, стадионах) ¦ Возможность объединение секций в модули для организации нескольких совмещенных проходов ¦ Тип: Высокоскоростной проход с распашными створками ¦ Привод: Электромеханический ¦ Память: 60'000×Карт доступа / 180'000×Событий ¦ Интерфейс: Ethernet 1×RJ45 10M/100Mbps / Сигнальный 4×Вход/4×Выход / 2×Выход замка / 4×RS232 / 4×RS485 ¦ СКУД: Система для распознавания лиц (опция) / Считыватель бесконтактных карт 1×Mifare 13.56Mhz ¦ Время отклика: <0.2сек ¦ Время считывания карт и меток: <0.2сек/карта / Эффективная дистанция: 0-5см. ¦ Пропускная способность: 30-60чел/мин ¦ Контроль прохода: Одиночный / Свободный проход в заданном направлении / Заблокированный проход в заданном направлении / Бесконтрольный свободный проход ¦ Направления прохода: Двунаправленный ¦ Преграждающие створки: Распашного типа, Антипаника (автоматически открываются при отключении питания, материал сталь) ¦ Ширина прохода: 650мм ¦ Индикатор: Звуковой оповещатель событий / Светодиод статуса событий / 2×Направление прохода (х / >) / Питание активировано ¦ Инсталляция: Напольный поверхностный монтаж ¦ Цвет: Серебристый ¦ Применение: Внутреннее ¦ Материал: Металл, нержавеющая сталь ¦ Питание: AC 100V~240V 50-60Hz 63W ¦ Температура: -25°C...+70°C ¦ Вес: 72кг ¦ Размер: 1500×200×990мм | 1 895 400 ₸ | 1 611 090 ₸ | 1 365 802 ₸
350 |  | Турникет | Hikvision | DS-K3B601SX-L/MPg-Dp110 | 302915895 | Турникет, крайняя секция (левая часть) ¦ Предназначен для прохода большого числа посетителей и усиленными нагрузками в час-пик (метрополитен, учебные заведения, бизнес центры, банки, входные группы предприятий, строительные площадки, жилые дома, стадионах) ¦ Возможность объединение секций в модули для организации нескольких совмещенных проходов ¦ Тип: Высокоскоростной проход с распашными створками ¦ Привод: Электромеханический ¦ Память: 60'000×Карт доступа / 180'000×Событий ¦ Интерфейс: Ethernet 1×RJ45 10M/100Mbps / Сигнальный 4×Вход/4×Выход / 2×Выход замка / 4×RS232 / 4×RS485 ¦ СКУД: Система для распознавания лиц (опция) / Считыватель бесконтактных карт 1×Mifare 13.56Mhz ¦ Время отклика: <0.2сек ¦ Время считывания карт и меток: <0.2сек/карта / Эффективная дистанция: 0-5см. ¦ Пропускная способность: 30-60чел/мин ¦ Контроль прохода: Одиночный / Свободный проход в заданном направлении / Заблокированный проход в заданном направлении / Бесконтрольный свободный проход ¦ Направления прохода: Двунаправленный ¦ Преграждающие створки: Распашного типа, Антипаника (автоматически открываются при отключении питания, материал акриловое стекло) ¦ Ширина прохода: 1100мм ¦ Индикатор: Звуковой оповещатель событий / Светодиод статуса событий / 2×Направление прохода (х / >) / Питание активировано ¦ Инсталляция: Напольный поверхностный монтаж ¦ Цвет: Серебристый ¦ Применение: Внутреннее ¦ Материал: Акриловое стекло / Пластик / Металл, нержавеющая сталь ¦ Питание: AC 100V~240V 50-60Hz 63W ¦ Температура: -25°C...+70°C ¦ Вес: 72кг ¦ Размер: 1500×200×990мм | 1 895 400 ₸ | 1 611 090 ₸ | 1 365 802 ₸
401 |  | Турникет | Hikvision | DS-K3B601SX-L/MPg-Dp55 | 314608153 | Турникет, крайняя секция (левая часть) ¦ Предназначен для прохода большого числа посетителей и усиленными нагрузками в час-пик (метрополитен, учебные заведения, бизнес центры, банки, входные группы предприятий, строительные площадки, жилые дома, стадионах) ¦ Возможность объединение секций в модули для организации нескольких совмещенных проходов ¦ Тип: Высокоскоростной проход с распашными створками ¦ Привод: Электромеханический ¦ Память: 60'000×Карт доступа / 180'000×Событий ¦ Интерфейс: Ethernet 1×RJ45 10M/100Mbps / Сигнальный 4×Вход/4×Выход / 2×Выход замка / 4×RS232 / 4×RS485 ¦ СКУД: Система для распознавания лиц (опция) / Считыватель бесконтактных карт 1×Mifare 13.56Mhz ¦ Время отклика: <0.2сек ¦ Время считывания карт и меток: <0.2сек/карта / Эффективная дистанция: 0-5см. ¦ Пропускная способность: 30-60чел/мин ¦ Контроль прохода: Одиночный / Свободный проход в заданном направлении / Заблокированный проход в заданном направлении / Бесконтрольный свободный проход ¦ Направления прохода: Двунаправленный ¦ Преграждающие створки: Распашного типа, Антипаника (автоматически открываются при отключении питания, материал акриловое стекло) ¦ Ширина прохода: 550мм ¦ Индикатор: Звуковой оповещатель событий / Светодиод статуса событий / 2×Направление прохода (х / >) / Питание активировано ¦ Инсталляция: Напольный поверхностный монтаж ¦ Цвет: Серебристый ¦ Применение: Внутреннее ¦ Материал: Акриловое стекло / Пластик / Металл, нержавеющая сталь ¦ Питание: AC 100V~240V 50-60Hz 63W ¦ Температура: -25°C...+70°C ¦ Вес: 72кг ¦ Размер: 1500×200×990мм | 2 316 600 ₸ | 1 821 427 ₸ | 1 669 313 ₸
464 |  | Турникет | Hikvision | DS-K3B601SX-L/MPg-Dp65 | 302915892 | Турникет, крайняя секция (левая часть) ¦ Предназначен для прохода большого числа посетителей и усиленными нагрузками в час-пик (метрополитен, учебные заведения, бизнес центры, банки, входные группы предприятий, строительные площадки, жилые дома, стадионах) ¦ Возможность объединение секций в модули для организации нескольких совмещенных проходов ¦ Тип: Высокоскоростной проход с распашными створками ¦ Привод: Электромеханический ¦ Память: 60'000×Карт доступа / 180'000×Событий ¦ Интерфейс: Ethernet 1×RJ45 10M/100Mbps / Сигнальный 4×Вход/4×Выход / 2×Выход замка / 4×RS232 / 4×RS485 ¦ СКУД: Система для распознавания лиц (опция) / Считыватель бесконтактных карт 1×Mifare 13.56Mhz ¦ Время отклика: <0.2сек ¦ Время считывания карт и меток: <0.2сек/карта / Эффективная дистанция: 0-5см. ¦ Пропускная способность: 30-60чел/мин ¦ Контроль прохода: Одиночный / Свободный проход в заданном направлении / Заблокированный проход в заданном направлении / Бесконтрольный свободный проход ¦ Направления прохода: Двунаправленный ¦ Преграждающие створки: Распашного типа, Антипаника (автоматически открываются при отключении питания, материал акриловое стекло) ¦ Ширина прохода: 650мм ¦ Индикатор: Звуковой оповещатель событий / Светодиод статуса событий / 2×Направление прохода (х / >) / Питание активировано ¦ Инсталляция: Напольный поверхностный монтаж ¦ Цвет: Серебристый ¦ Применение: Внутреннее ¦ Материал: Акриловое стекло / Пластик / Металл, нержавеющая сталь ¦ Питание: AC 100V~240V 50-60Hz 63W ¦ Температура: -25°C...+70°C ¦ Вес: 72кг ¦ Размер: 1500×200×990мм | 1 895 400 ₸ | 1 611 090 ₸ | 1 365 802 ₸
80 |  | Турникет | Hikvision | DS-K3B601SX-L/MPg-Dp75 | 314606261 | Турникет, крайняя секция (левая часть) ¦ Предназначен для прохода большого числа посетителей и усиленными нагрузками в час-пик (метрополитен, учебные заведения, бизнес центры, банки, входные группы предприятий, строительные площадки, жилые дома, стадионах) ¦ Возможность объединение секций в модули для организации нескольких совмещенных проходов ¦ Тип: Высокоскоростной проход с распашными створками ¦ Привод: Электромеханический ¦ Память: 60'000×Карт доступа / 180'000×Событий ¦ Интерфейс: Ethernet 1×RJ45 10M/100Mbps / Сигнальный 4×Вход/4×Выход / 2×Выход замка / 4×RS232 / 4×RS485 ¦ СКУД: Система для распознавания лиц (опция) / Считыватель бесконтактных карт 1×Mifare 13.56Mhz ¦ Время отклика: <0.2сек ¦ Время считывания карт и меток: <0.2сек/карта / Эффективная дистанция: 0-5см. ¦ Пропускная способность: 30-60чел/мин ¦ Контроль прохода: Одиночный / Свободный проход в заданном направлении / Заблокированный проход в заданном направлении / Бесконтрольный свободный проход ¦ Направления прохода: Двунаправленный ¦ Преграждающие створки: Распашного типа, Антипаника (автоматически открываются при отключении питания, материал акриловое стекло) ¦ Ширина прохода: 750мм ¦ Индикатор: Звуковой оповещатель событий / Светодиод статуса событий / 2×Направление прохода (х / >) / Питание активировано ¦ Инсталляция: Напольный поверхностный монтаж ¦ Цвет: Серебристый ¦ Применение: Внутреннее ¦ Материал: Акриловое стекло / Пластик / Металл, нержавеющая сталь ¦ Питание: AC 100V~240V 50-60Hz 63W ¦ Температура: -25°C...+70°C ¦ Вес: 72кг ¦ Размер: 1500×200×990мм | 1 895 400 ₸ | 1 611 090 ₸ | 1 365 802 ₸
79 |  | Турникет | Hikvision | DS-K3B601SX-L/MPg-Dp90 | 314606257 | Турникет, крайняя секция (левая часть) ¦ Предназначен для прохода большого числа посетителей и усиленными нагрузками в час-пик (метрополитен, учебные заведения, бизнес центры, банки, входные группы предприятий, строительные площадки, жилые дома, стадионах) ¦ Возможность объединение секций в модули для организации нескольких совмещенных проходов ¦ Тип: Высокоскоростной проход с распашными створками ¦ Привод: Электромеханический ¦ Память: 60'000×Карт доступа / 180'000×Событий ¦ Интерфейс: Ethernet 1×RJ45 10M/100Mbps / Сигнальный 4×Вход/4×Выход / 2×Выход замка / 4×RS232 / 4×RS485 ¦ СКУД: Система для распознавания лиц (опция) / Считыватель бесконтактных карт 1×Mifare 13.56Mhz ¦ Время отклика: <0.2сек ¦ Время считывания карт и меток: <0.2сек/карта / Эффективная дистанция: 0-5см. ¦ Пропускная способность: 30-60чел/мин ¦ Контроль прохода: Одиночный / Свободный проход в заданном направлении / Заблокированный проход в заданном направлении / Бесконтрольный свободный проход ¦ Направления прохода: Двунаправленный ¦ Преграждающие створки: Распашного типа, Антипаника (автоматически открываются при отключении питания, материал акриловое стекло) ¦ Ширина прохода: 900мм ¦ Индикатор: Звуковой оповещатель событий / Светодиод статуса событий / 2×Направление прохода (х / >) / Питание активировано ¦ Инсталляция: Напольный поверхностный монтаж ¦ Цвет: Серебристый ¦ Применение: Внутреннее ¦ Материал: Акриловое стекло / Пластик / Металл, нержавеющая сталь ¦ Питание: AC 100V~240V 50-60Hz 63W ¦ Температура: -25°C...+70°C ¦ Вес: 72кг ¦ Размер: 1500×200×990мм | 1 895 400 ₸ | 1 611 090 ₸ | 1 365 802 ₸
155 |  | Турникет | Hikvision | DS-K3B601SX-L/MQ-Dp90 |  | Турникет, крайняя секция (левая часть) ¦ Предназначен для прохода большого числа посетителей и усиленными нагрузками в час-пик (метрополитен, учебные заведения, бизнес центры, банки, входные группы предприятий, строительные площадки, жилые дома, стадионах) ¦ Возможность объединение секций в модули для организации нескольких совмещенных проходов ¦ Тип: Высокоскоростной проход с распашными створками ¦ Привод: Электромеханический ¦ Память: 60'000×Карт доступа / 180'000×Событий ¦ Интерфейс: Ethernet 1×RJ45 10M/100Mbps / Сигнальный 4×Вход/4×Выход / 2×Выход замка / 4×RS232 / 4×RS485 ¦ СКУД: Считыватель бесконтактных карт 1×Mifare 13.56Mhz / QR-Код (опция) ¦ Время отклика: <0.2сек ¦ Время считывания карт и меток: <0.2сек/карта / Эффективная дистанция: 0-5см. ¦ Пропускная способность: 30-60чел/мин ¦ Контроль прохода: Одиночный / Свободный проход в заданном направлении / Заблокированный проход в заданном направлении / Бесконтрольный свободный проход ¦ Направления прохода: Двунаправленный ¦ Преграждающие створки: Распашного типа, Антипаника (автоматически открываются при отключении питания, материал акриловое стекло) ¦ Ширина прохода: 900мм ¦ Индикатор: Звуковой оповещатель событий / Светодиод статуса событий / 2×Направление прохода (х / >) / Питание активировано ¦ Инсталляция: Напольный поверхностный монтаж ¦ Цвет: Серебристый ¦ Применение: Внутреннее ¦ Материал: Акриловое стекло / Пластик / Металл, нержавеющая сталь ¦ Питание: AC 100V~240V 50-60Hz 63W ¦ Температура: -25°C...+70°C ¦ Вес: 72кг ¦ Размер: 1500×200×990мм | 2 021 760 ₸ | 1 718 496 ₸ | 1 456 854 ₸
61 |  | Турникет | Hikvision | DS-K3B601SX-M/E-Dp110 |  | Турникет, центральная секция (по середине) ¦ Предназначен для прохода большого числа посетителей и усиленными нагрузками в час-пик (метрополитен, учебные заведения, бизнес центры, банки, входные группы предприятий, строительные площадки, жилые дома, стадионах) ¦ Возможность объединение секций в модули для организации нескольких совмещенных проходов ¦ Тип: Высокоскоростной проход с распашными створками ¦ Привод: Электромеханический ¦ Память: 60'000×Карт доступа / 180'000×Событий ¦ Интерфейс: Ethernet 1×RJ45 10M/100Mbps / Сигнальный 4×Вход/4×Выход / 2×Выход замка / 4×RS232 / 4×RS485 ¦ СКУД: Блок управления 1×Контроллер / Считыватель бесконтактных карт 2×Em-Marine 125Khz ¦ Время отклика: <0.2сек ¦ Время считывания карт и меток: <0.2сек/карта / Эффективная дистанция: 0-5см. ¦ Пропускная способность: 30-60чел/мин ¦ Контроль прохода: Одиночный / Свободный проход в заданном направлении / Заблокированный проход в заданном направлении / Бесконтрольный свободный проход ¦ Направления прохода: Двунаправленный ¦ Преграждающие створки: Распашного типа, Антипаника (автоматически открываются при отключении питания, материал акриловое стекло) ¦ Ширина прохода: 1100мм ¦ Индикатор: Звуковой оповещатель событий / Светодиод статуса событий / 2×Направление прохода (х / >) / Питание активировано ¦ Инсталляция: Напольный поверхностный монтаж ¦ Цвет: Серебристый ¦ Применение: Внутреннее ¦ Материал: Акриловое стекло / Пластик / Металл, нержавеющая сталь ¦ Питание: AC 100V~240V 50-60Hz 63W ¦ Температура: -25°C...+70°C ¦ Вес: 85кг ¦ Размер: 1500×200×990мм | 2 779 920 ₸ | 2 362 932 ₸ | 2 003 175 ₸
70 |  | Турникет | Hikvision | DS-K3B601SX-M/E-Dp65 | 314614151 | Турникет, центральная секция (по середине) ¦ Предназначен для прохода большого числа посетителей и усиленными нагрузками в час-пик (метрополитен, учебные заведения, бизнес центры, банки, входные группы предприятий, строительные площадки, жилые дома, стадионах) ¦ Возможность объединение секций в модули для организации нескольких совмещенных проходов ¦ Тип: Высокоскоростной проход с распашными створками ¦ Привод: Электромеханический ¦ Память: 60'000×Карт доступа / 180'000×Событий ¦ Интерфейс: Ethernet 1×RJ45 10M/100Mbps / Сигнальный 4×Вход/4×Выход / 2×Выход замка / 4×RS232 / 4×RS485 ¦ СКУД: Блок управления 1×Контроллер / Считыватель бесконтактных карт 2×Em-Marine 125Khz ¦ Время отклика: <0.2сек ¦ Время считывания карт и меток: <0.2сек/карта / Эффективная дистанция: 0-5см. ¦ Пропускная способность: 30-60чел/мин ¦ Контроль прохода: Одиночный / Свободный проход в заданном направлении / Заблокированный проход в заданном направлении / Бесконтрольный свободный проход ¦ Направления прохода: Двунаправленный ¦ Преграждающие створки: Распашного типа, Антипаника (автоматически открываются при отключении питания, материал акриловое стекло) ¦ Ширина прохода: 650мм ¦ Индикатор: Звуковой оповещатель событий / Светодиод статуса событий / 2×Направление прохода (х / >) / Питание активировано ¦ Инсталляция: Напольный поверхностный монтаж ¦ Цвет: Серебристый ¦ Применение: Внутреннее ¦ Материал: Акриловое стекло / Пластик / Металл, нержавеющая сталь ¦ Питание: AC 100V~240V 50-60Hz 63W ¦ Температура: -25°C...+70°C ¦ Вес: 85кг ¦ Размер: 1500×200×990мм | 2 779 920 ₸ | 2 362 932 ₸ | 2 003 175 ₸
67 |  | Турникет | Hikvision | DS-K3B601SX-M/E-Dp75 |  | Турникет, центральная секция (по середине) ¦ Предназначен для прохода большого числа посетителей и усиленными нагрузками в час-пик (метрополитен, учебные заведения, бизнес центры, банки, входные группы предприятий, строительные площадки, жилые дома, стадионах) ¦ Возможность объединение секций в модули для организации нескольких совмещенных проходов ¦ Тип: Высокоскоростной проход с распашными створками ¦ Привод: Электромеханический ¦ Память: 60'000×Карт доступа / 180'000×Событий ¦ Интерфейс: Ethernet 1×RJ45 10M/100Mbps / Сигнальный 4×Вход/4×Выход / 2×Выход замка / 4×RS232 / 4×RS485 ¦ СКУД: Блок управления 1×Контроллер / Считыватель бесконтактных карт 2×Em-Marine 125Khz ¦ Время отклика: <0.2сек ¦ Время считывания карт и меток: <0.2сек/карта / Эффективная дистанция: 0-5см. ¦ Пропускная способность: 30-60чел/мин ¦ Контроль прохода: Одиночный / Свободный проход в заданном направлении / Заблокированный проход в заданном направлении / Бесконтрольный свободный проход ¦ Направления прохода: Двунаправленный ¦ Преграждающие створки: Распашного типа, Антипаника (автоматически открываются при отключении питания, материал акриловое стекло) ¦ Ширина прохода: 750мм ¦ Индикатор: Звуковой оповещатель событий / Светодиод статуса событий / 2×Направление прохода (х / >) / Питание активировано ¦ Инсталляция: Напольный поверхностный монтаж ¦ Цвет: Серебристый ¦ Применение: Внутреннее ¦ Материал: Акриловое стекло / Пластик / Металл, нержавеющая сталь ¦ Питание: AC 100V~240V 50-60Hz 63W ¦ Температура: -25°C...+70°C ¦ Вес: 85кг ¦ Размер: 1500×200×990мм | 2 779 920 ₸ | 2 362 932 ₸ | 2 003 175 ₸
64 |  | Турникет | Hikvision | DS-K3B601SX-M/E-Dp90 |  | Турникет, центральная секция (по середине) ¦ Предназначен для прохода большого числа посетителей и усиленными нагрузками в час-пик (метрополитен, учебные заведения, бизнес центры, банки, входные группы предприятий, строительные площадки, жилые дома, стадионах) ¦ Возможность объединение секций в модули для организации нескольких совмещенных проходов ¦ Тип: Высокоскоростной проход с распашными створками ¦ Привод: Электромеханический ¦ Память: 60'000×Карт доступа / 180'000×Событий ¦ Интерфейс: Ethernet 1×RJ45 10M/100Mbps / Сигнальный 4×Вход/4×Выход / 2×Выход замка / 4×RS232 / 4×RS485 ¦ СКУД: Блок управления 1×Контроллер / Считыватель бесконтактных карт 2×Em-Marine 125Khz ¦ Время отклика: <0.2сек ¦ Время считывания карт и меток: <0.2сек/карта / Эффективная дистанция: 0-5см. ¦ Пропускная способность: 30-60чел/мин ¦ Контроль прохода: Одиночный / Свободный проход в заданном направлении / Заблокированный проход в заданном направлении / Бесконтрольный свободный проход ¦ Направления прохода: Двунаправленный ¦ Преграждающие створки: Распашного типа, Антипаника (автоматически открываются при отключении питания, материал акриловое стекло) ¦ Ширина прохода: 900мм ¦ Индикатор: Звуковой оповещатель событий / Светодиод статуса событий / 2×Направление прохода (х / >) / Питание активировано ¦ Инсталляция: Напольный поверхностный монтаж ¦ Цвет: Серебристый ¦ Применение: Внутреннее ¦ Материал: Акриловое стекло / Пластик / Металл, нержавеющая сталь ¦ Питание: AC 100V~240V 50-60Hz 63W ¦ Температура: -25°C...+70°C ¦ Вес: 85кг ¦ Размер: 1500×200×990мм | 2 779 920 ₸ | 2 362 932 ₸ | 2 003 175 ₸
74 |  | Турникет | Hikvision | DS-K3B601SX-M/EPg-Dp65 |  | Турникет, центральная секция (по середине) ¦ Предназначен для прохода большого числа посетителей и усиленными нагрузками в час-пик (метрополитен, учебные заведения, бизнес центры, банки, входные группы предприятий, строительные площадки, жилые дома, стадионах) ¦ Возможность объединение секций в модули для организации нескольких совмещенных проходов ¦ Тип: Высокоскоростной проход с распашными створками ¦ Привод: Электромеханический ¦ Память: 60'000×Карт доступа / 180'000×Событий ¦ Интерфейс: Ethernet 1×RJ45 10M/100Mbps / Сигнальный 4×Вход/4×Выход / 2×Выход замка / 4×RS232 / 4×RS485 ¦ СКУД: Блок управления 1×Контроллер / Система для распознавания лиц (опция) / Считыватель бесконтактных карт 2×Em-Marine 125Khz ¦ Время отклика: <0.2сек ¦ Время считывания карт и меток: <0.2сек/карта / Эффективная дистанция: 0-5см. ¦ Пропускная способность: 30-60чел/мин ¦ Контроль прохода: Одиночный / Свободный проход в заданном направлении / Заблокированный проход в заданном направлении / Бесконтрольный свободный проход ¦ Направления прохода: Двунаправленный ¦ Преграждающие створки: Распашного типа, Антипаника (автоматически открываются при отключении питания, материал акриловое стекло) ¦ Ширина прохода: 650мм ¦ Индикатор: Звуковой оповещатель событий / Светодиод статуса событий / 2×Направление прохода (х / >) / Питание активировано ¦ Инсталляция: Напольный поверхностный монтаж ¦ Цвет: Серебристый ¦ Применение: Внутреннее ¦ Материал: Акриловое стекло / Пластик / Металл, нержавеющая сталь ¦ Питание: AC 100V~240V 50-60Hz 63W ¦ Температура: -25°C...+70°C ¦ Вес: 85кг ¦ Размер: 1500×200×990мм | 0 ₸ | 0 ₸ | 0 ₸
405 |  | Турникет | Hikvision | DS-K3B601SX-M/M-Dm65 | 314604675 | Турникет, центральная секция (по середине) ¦ Предназначен для прохода большого числа посетителей и усиленными нагрузками в час-пик (метрополитен, учебные заведения, бизнес центры, банки, входные группы предприятий, строительные площадки, жилые дома, стадионах) ¦ Возможность объединение секций в модули для организации нескольких совмещенных проходов ¦ Тип: Высокоскоростной проход с распашными створками ¦ Привод: Электромеханический ¦ Память: 60'000×Карт доступа / 180'000×Событий ¦ Интерфейс: Ethernet 1×RJ45 10M/100Mbps / Сигнальный 4×Вход/4×Выход / 2×Выход замка / 4×RS232 / 4×RS485 ¦ СКУД: Блок управления 1×Контроллер / Считыватель бесконтактных карт 2×Mifare 13.56Mhz ¦ Время отклика: <0.2сек ¦ Время считывания карт и меток: <0.2сек/карта / Эффективная дистанция: 0-5см. ¦ Пропускная способность: 30-60чел/мин ¦ Контроль прохода: Одиночный / Свободный проход в заданном направлении / Заблокированный проход в заданном направлении / Бесконтрольный свободный проход ¦ Направления прохода: Двунаправленный ¦ Преграждающие створки: Распашного типа, Антипаника (автоматически открываются при отключении питания, материал сталь) ¦ Ширина прохода: 650мм ¦ Индикатор: Звуковой оповещатель событий / Светодиод статуса событий / 2×Направление прохода (х / >) / Питание активировано ¦ Инсталляция: Напольный поверхностный монтаж ¦ Цвет: Серебристый ¦ Применение: Внутреннее ¦ Материал: Пластик / Металл, нержавеющая сталь ¦ Питание: AC 100V~240V 50-60Hz 63W ¦ Температура: -25°C...+70°C ¦ Вес: 85кг ¦ Размер: 1500×200×990мм | 3 397 680 ₸ | 2 671 426 ₸ | 2 448 324 ₸
466 |  | Турникет | Hikvision | DS-K3B601SX-M/M-Dp110 | 302915903 | Турникет, центральная секция (по середине) ¦ Предназначен для прохода большого числа посетителей и усиленными нагрузками в час-пик (метрополитен, учебные заведения, бизнес центры, банки, входные группы предприятий, строительные площадки, жилые дома, стадионах) ¦ Возможность объединение секций в модули для организации нескольких совмещенных проходов ¦ Тип: Высокоскоростной проход с распашными створками ¦ Привод: Электромеханический ¦ Память: 60'000×Карт доступа / 180'000×Событий ¦ Интерфейс: Ethernet 1×RJ45 10M/100Mbps / Сигнальный 4×Вход/4×Выход / 2×Выход замка / 4×RS232 / 4×RS485 ¦ СКУД: Блок управления 1×Контроллер / Считыватель бесконтактных карт 2×Mifare 13.56Mhz ¦ Время отклика: <0.2сек ¦ Время считывания карт и меток: <0.2сек/карта / Эффективная дистанция: 0-5см. ¦ Пропускная способность: 30-60чел/мин ¦ Контроль прохода: Одиночный / Свободный проход в заданном направлении / Заблокированный проход в заданном направлении / Бесконтрольный свободный проход ¦ Направления прохода: Двунаправленный ¦ Преграждающие створки: Распашного типа, Антипаника (автоматически открываются при отключении питания, материал акриловое стекло) ¦ Ширина прохода: 1100мм ¦ Индикатор: Звуковой оповещатель событий / Светодиод статуса событий / 2×Направление прохода (х / >) / Питание активировано ¦ Инсталляция: Напольный поверхностный монтаж ¦ Цвет: Серебристый ¦ Применение: Внутреннее ¦ Материал: Акриловое стекло / Пластик / Металл, нержавеющая сталь ¦ Питание: AC 100V~240V 50-60Hz 63W ¦ Температура: -25°C...+70°C ¦ Вес: 85кг ¦ Размер: 1500×200×990мм | 2 779 920 ₸ | 2 362 932 ₸ | 2 003 175 ₸
469 |  | Турникет | Hikvision | DS-K3B601SX-M/M-Dp65 | 302915900 | Турникет, центральная секция (по середине) ¦ Предназначен для прохода большого числа посетителей и усиленными нагрузками в час-пик (метрополитен, учебные заведения, бизнес центры, банки, входные группы предприятий, строительные площадки, жилые дома, стадионах) ¦ Возможность объединение секций в модули для организации нескольких совмещенных проходов ¦ Тип: Высокоскоростной проход с распашными створками ¦ Привод: Электромеханический ¦ Память: 60'000×Карт доступа / 180'000×Событий ¦ Интерфейс: Ethernet 1×RJ45 10M/100Mbps / Сигнальный 4×Вход/4×Выход / 2×Выход замка / 4×RS232 / 4×RS485 ¦ СКУД: Блок управления 1×Контроллер / Считыватель бесконтактных карт 2×Mifare 13.56Mhz ¦ Время отклика: <0.2сек ¦ Время считывания карт и меток: <0.2сек/карта / Эффективная дистанция: 0-5см. ¦ Пропускная способность: 30-60чел/мин ¦ Контроль прохода: Одиночный / Свободный проход в заданном направлении / Заблокированный проход в заданном направлении / Бесконтрольный свободный проход ¦ Направления прохода: Двунаправленный ¦ Преграждающие створки: Распашного типа, Антипаника (автоматически открываются при отключении питания, материал акриловое стекло) ¦ Ширина прохода: 650мм ¦ Индикатор: Звуковой оповещатель событий / Светодиод статуса событий / 2×Направление прохода (х / >) / Питание активировано ¦ Инсталляция: Напольный поверхностный монтаж ¦ Цвет: Серебристый ¦ Применение: Внутреннее ¦ Материал: Акриловое стекло / Пластик / Металл, нержавеющая сталь ¦ Питание: AC 100V~240V 50-60Hz 63W ¦ Температура: -25°C...+70°C ¦ Вес: 85кг ¦ Размер: 1500×200×990мм | 2 779 920 ₸ | 2 362 932 ₸ | 2 003 175 ₸
520 |  | Турникет | Hikvision | DS-K3B601SX-M/MPg-Dm110 | 302915911 | Турникет, центральная секция (по середине) ¦ Предназначен для прохода большого числа посетителей и усиленными нагрузками в час-пик (метрополитен, учебные заведения, бизнес центры, банки, входные группы предприятий, строительные площадки, жилые дома, стадионах) ¦ Возможность объединение секций в модули для организации нескольких совмещенных проходов ¦ Тип: Высокоскоростной проход с распашными створками ¦ Привод: Электромеханический ¦ Память: 60'000×Карт доступа / 180'000×Событий ¦ Интерфейс: Ethernet 1×RJ45 10M/100Mbps / Сигнальный 4×Вход/4×Выход / 2×Выход замка / 4×RS232 / 4×RS485 ¦ СКУД: Блок управления 1×Контроллер / Система для распознавания лиц (опция) / Считыватель бесконтактных карт 2×Mifare 13.56Mhz ¦ Время отклика: <0.2сек ¦ Время считывания карт и меток: <0.2сек/карта / Эффективная дистанция: 0-5см. ¦ Пропускная способность: 30-60чел/мин ¦ Контроль прохода: Одиночный / Свободный проход в заданном направлении / Заблокированный проход в заданном направлении / Бесконтрольный свободный проход ¦ Направления прохода: Двунаправленный ¦ Преграждающие створки: Распашного типа, Антипаника (автоматически открываются при отключении питания, материал сталь) ¦ Ширина прохода: 1100мм ¦ Индикатор: Звуковой оповещатель событий / Светодиод статуса событий / 2×Направление прохода (х / >) / Питание активировано ¦ Инсталляция: Напольный поверхностный монтаж ¦ Цвет: Серебристый ¦ Применение: Внутреннее ¦ Материал: Пластик / Металл, нержавеющая сталь ¦ Питание: AC 100V~240V 50-60Hz 63W ¦ Температура: -25°C...+70°C ¦ Вес: 85кг ¦ Размер: 1500×200×990мм | 2 779 920 ₸ | 2 362 932 ₸ | 2 003 175 ₸
523 |  | Турникет | Hikvision | DS-K3B601SX-M/MPg-Dm65 | 302915908 | Турникет, центральная секция (по середине) ¦ Предназначен для прохода большого числа посетителей и усиленными нагрузками в час-пик (метрополитен, учебные заведения, бизнес центры, банки, входные группы предприятий, строительные площадки, жилые дома, стадионах) ¦ Возможность объединение секций в модули для организации нескольких совмещенных проходов ¦ Тип: Высокоскоростной проход с распашными створками ¦ Привод: Электромеханический ¦ Память: 60'000×Карт доступа / 180'000×Событий ¦ Интерфейс: Ethernet 1×RJ45 10M/100Mbps / Сигнальный 4×Вход/4×Выход / 2×Выход замка / 4×RS232 / 4×RS485 ¦ СКУД: Блок управления 1×Контроллер / Система для распознавания лиц (опция) / Считыватель бесконтактных карт 2×Mifare 13.56Mhz ¦ Время отклика: <0.2сек ¦ Время считывания карт и меток: <0.2сек/карта / Эффективная дистанция: 0-5см. ¦ Пропускная способность: 30-60чел/мин ¦ Контроль прохода: Одиночный / Свободный проход в заданном направлении / Заблокированный проход в заданном направлении / Бесконтрольный свободный проход ¦ Направления прохода: Двунаправленный ¦ Преграждающие створки: Распашного типа, Антипаника (автоматически открываются при отключении питания, материал сталь) ¦ Ширина прохода: 650мм ¦ Индикатор: Звуковой оповещатель событий / Светодиод статуса событий / 2×Направление прохода (х / >) / Питание активировано ¦ Инсталляция: Напольный поверхностный монтаж ¦ Цвет: Серебристый ¦ Применение: Внутреннее ¦ Материал: Пластик / Металл, нержавеющая сталь ¦ Питание: AC 100V~240V 50-60Hz 63W ¦ Температура: -25°C...+70°C ¦ Вес: 85кг ¦ Размер: 1500×200×990мм | 2 779 920 ₸ | 2 362 932 ₸ | 2 003 175 ₸
348 |  | Турникет | Hikvision | DS-K3B601SX-M/MPg-Dp110 | 302915907 | Турникет, центральная секция (по середине) ¦ Предназначен для прохода большого числа посетителей и усиленными нагрузками в час-пик (метрополитен, учебные заведения, бизнес центры, банки, входные группы предприятий, строительные площадки, жилые дома, стадионах) ¦ Возможность объединение секций в модули для организации нескольких совмещенных проходов ¦ Тип: Высокоскоростной проход с распашными створками ¦ Привод: Электромеханический ¦ Память: 60'000×Карт доступа / 180'000×Событий ¦ Интерфейс: Ethernet 1×RJ45 10M/100Mbps / Сигнальный 4×Вход/4×Выход / 2×Выход замка / 4×RS232 / 4×RS485 ¦ СКУД: Блок управления 1×Контроллер / Система для распознавания лиц (опция) / Считыватель бесконтактных карт 2×Mifare 13.56Mhz ¦ Время отклика: <0.2сек ¦ Время считывания карт и меток: <0.2сек/карта / Эффективная дистанция: 0-5см. ¦ Пропускная способность: 30-60чел/мин ¦ Контроль прохода: Одиночный / Свободный проход в заданном направлении / Заблокированный проход в заданном направлении / Бесконтрольный свободный проход ¦ Направления прохода: Двунаправленный ¦ Преграждающие створки: Распашного типа, Антипаника (автоматически открываются при отключении питания, материал акриловое стекло) ¦ Ширина прохода: 1100мм ¦ Индикатор: Звуковой оповещатель событий / Светодиод статуса событий / 2×Направление прохода (х / >) / Питание активировано ¦ Инсталляция: Напольный поверхностный монтаж ¦ Цвет: Серебристый ¦ Применение: Внутреннее ¦ Материал: Акриловое стекло / Пластик / Металл, нержавеющая сталь ¦ Питание: AC 100V~240V 50-60Hz 63W ¦ Температура: -25°C...+70°C ¦ Вес: 85кг ¦ Размер: 1500×200×990мм | 2 779 920 ₸ | 2 362 932 ₸ | 2 003 175 ₸
462 |  | Турникет | Hikvision | DS-K3B601SX-M/MPg-Dp55 | 314608154 | Турникет, центральная секция (по середине) ¦ Предназначен для прохода большого числа посетителей и усиленными нагрузками в час-пик (метрополитен, учебные заведения, бизнес центры, банки, входные группы предприятий, строительные площадки, жилые дома, стадионах) ¦ Возможность объединение секций в модули для организации нескольких совмещенных проходов ¦ Тип: Высокоскоростной проход с распашными створками ¦ Привод: Электромеханический ¦ Память: 60'000×Карт доступа / 180'000×Событий ¦ Интерфейс: Ethernet 1×RJ45 10M/100Mbps / Сигнальный 4×Вход/4×Выход / 2×Выход замка / 4×RS232 / 4×RS485 ¦ СКУД: Блок управления 1×Контроллер / Система для распознавания лиц (опция) / Считыватель бесконтактных карт 2×Mifare 13.56Mhz ¦ Время отклика: <0.2сек ¦ Время считывания карт и меток: <0.2сек/карта / Эффективная дистанция: 0-5см. ¦ Пропускная способность: 30-60чел/мин ¦ Контроль прохода: Одиночный / Свободный проход в заданном направлении / Заблокированный проход в заданном направлении / Бесконтрольный свободный проход ¦ Направления прохода: Двунаправленный ¦ Преграждающие створки: Распашного типа, Антипаника (автоматически открываются при отключении питания, материал акриловое стекло) ¦ Ширина прохода: 550мм ¦ Индикатор: Звуковой оповещатель событий / Светодиод статуса событий / 2×Направление прохода (х / >) / Питание активировано ¦ Инсталляция: Напольный поверхностный монтаж ¦ Цвет: Серебристый ¦ Применение: Внутреннее ¦ Материал: Акриловое стекло / Пластик / Металл, нержавеющая сталь ¦ Питание: AC 100V~240V 50-60Hz 63W ¦ Температура: -25°C...+70°C ¦ Вес: 85кг ¦ Размер: 1500×200×990мм | 3 397 680 ₸ | 2 671 426 ₸ | 2 448 324 ₸
463 |  | Турникет | Hikvision | DS-K3B601SX-M/MPg-Dp65 | 302915904 | Турникет, центральная секция (по середине) ¦ Предназначен для прохода большого числа посетителей и усиленными нагрузками в час-пик (метрополитен, учебные заведения, бизнес центры, банки, входные группы предприятий, строительные площадки, жилые дома, стадионах) ¦ Возможность объединение секций в модули для организации нескольких совмещенных проходов ¦ Тип: Высокоскоростной проход с распашными створками ¦ Привод: Электромеханический ¦ Память: 60'000×Карт доступа / 180'000×Событий ¦ Интерфейс: Ethernet 1×RJ45 10M/100Mbps / Сигнальный 4×Вход/4×Выход / 2×Выход замка / 4×RS232 / 4×RS485 ¦ СКУД: Блок управления 1×Контроллер / Система для распознавания лиц (опция) / Считыватель бесконтактных карт 2×Mifare 13.56Mhz ¦ Время отклика: <0.2сек ¦ Время считывания карт и меток: <0.2сек/карта / Эффективная дистанция: 0-5см. ¦ Пропускная способность: 30-60чел/мин ¦ Контроль прохода: Одиночный / Свободный проход в заданном направлении / Заблокированный проход в заданном направлении / Бесконтрольный свободный проход ¦ Направления прохода: Двунаправленный ¦ Преграждающие створки: Распашного типа, Антипаника (автоматически открываются при отключении питания, материал акриловое стекло) ¦ Ширина прохода: 650мм ¦ Индикатор: Звуковой оповещатель событий / Светодиод статуса событий / 2×Направление прохода (х / >) / Питание активировано ¦ Инсталляция: Напольный поверхностный монтаж ¦ Цвет: Серебристый ¦ Применение: Внутреннее ¦ Материал: Акриловое стекло / Пластик / Металл, нержавеющая сталь ¦ Питание: AC 100V~240V 50-60Hz 63W ¦ Температура: -25°C...+70°C ¦ Вес: 85кг ¦ Размер: 1500×200×990мм | 2 779 920 ₸ | 2 362 932 ₸ | 2 003 175 ₸
402 |  | Турникет | Hikvision | DS-K3B601SX-M/MPg-Dp75 | 314608296 | Турникет, центральная секция (по середине) ¦ Предназначен для прохода большого числа посетителей и усиленными нагрузками в час-пик (метрополитен, учебные заведения, бизнес центры, банки, входные группы предприятий, строительные площадки, жилые дома, стадионах) ¦ Возможность объединение секций в модули для организации нескольких совмещенных проходов ¦ Тип: Высокоскоростной проход с распашными створками ¦ Привод: Электромеханический ¦ Память: 60'000×Карт доступа / 180'000×Событий ¦ Интерфейс: Ethernet 1×RJ45 10M/100Mbps / Сигнальный 4×Вход/4×Выход / 2×Выход замка / 4×RS232 / 4×RS485 ¦ СКУД: Блок управления 1×Контроллер / Система для распознавания лиц (опция) / Считыватель бесконтактных карт 2×Mifare 13.56Mhz ¦ Время отклика: <0.2сек ¦ Время считывания карт и меток: <0.2сек/карта / Эффективная дистанция: 0-5см. ¦ Пропускная способность: 30-60чел/мин ¦ Контроль прохода: Одиночный / Свободный проход в заданном направлении / Заблокированный проход в заданном направлении / Бесконтрольный свободный проход ¦ Направления прохода: Двунаправленный ¦ Преграждающие створки: Распашного типа, Антипаника (автоматически открываются при отключении питания, материал акриловое стекло) ¦ Ширина прохода: 750мм ¦ Индикатор: Звуковой оповещатель событий / Светодиод статуса событий / 2×Направление прохода (х / >) / Питание активировано ¦ Инсталляция: Напольный поверхностный монтаж ¦ Цвет: Серебристый ¦ Применение: Внутреннее ¦ Материал: Акриловое стекло / Пластик / Металл, нержавеющая сталь ¦ Питание: AC 100V~240V 50-60Hz 63W ¦ Температура: -25°C...+70°C ¦ Вес: 85кг ¦ Размер: 1500×200×990мм | 2 779 920 ₸ | 2 362 932 ₸ | 2 003 175 ₸
78 |  | Турникет | Hikvision | DS-K3B601SX-M/MPg-Dp90 | 314606554 | Турникет, центральная секция (по середине) ¦ Предназначен для прохода большого числа посетителей и усиленными нагрузками в час-пик (метрополитен, учебные заведения, бизнес центры, банки, входные группы предприятий, строительные площадки, жилые дома, стадионах) ¦ Возможность объединение секций в модули для организации нескольких совмещенных проходов ¦ Тип: Высокоскоростной проход с распашными створками ¦ Привод: Электромеханический ¦ Память: 60'000×Карт доступа / 180'000×Событий ¦ Интерфейс: Ethernet 1×RJ45 10M/100Mbps / Сигнальный 4×Вход/4×Выход / 2×Выход замка / 4×RS232 / 4×RS485 ¦ СКУД: Блок управления 1×Контроллер / Система для распознавания лиц (опция) / Считыватель бесконтактных карт 2×Mifare 13.56Mhz ¦ Время отклика: <0.2сек ¦ Время считывания карт и меток: <0.2сек/карта / Эффективная дистанция: 0-5см. ¦ Пропускная способность: 30-60чел/мин ¦ Контроль прохода: Одиночный / Свободный проход в заданном направлении / Заблокированный проход в заданном направлении / Бесконтрольный свободный проход ¦ Направления прохода: Двунаправленный ¦ Преграждающие створки: Распашного типа, Антипаника (автоматически открываются при отключении питания, материал акриловое стекло) ¦ Ширина прохода: 900мм ¦ Индикатор: Звуковой оповещатель событий / Светодиод статуса событий / 2×Направление прохода (х / >) / Питание активировано ¦ Инсталляция: Напольный поверхностный монтаж ¦ Цвет: Серебристый ¦ Применение: Внутреннее ¦ Материал: Акриловое стекло / Пластик / Металл, нержавеющая сталь ¦ Питание: AC 100V~240V 50-60Hz 63W ¦ Температура: -25°C...+70°C ¦ Вес: 85кг ¦ Размер: 1500×200×990мм | 2 779 920 ₸ | 2 362 932 ₸ | 2 003 175 ₸
154 |  | Турникет | Hikvision | DS-K3B601SX-M/MQ-Dp90 |  | Турникет, центральная секция (по середине) ¦ Предназначен для прохода большого числа посетителей и усиленными нагрузками в час-пик (метрополитен, учебные заведения, бизнес центры, банки, входные группы предприятий, строительные площадки, жилые дома, стадионах) ¦ Возможность объединение секций в модули для организации нескольких совмещенных проходов ¦ Тип: Высокоскоростной проход с распашными створками ¦ Привод: Электромеханический ¦ Память: 60'000×Карт доступа / 180'000×Событий ¦ Интерфейс: Ethernet 1×RJ45 10M/100Mbps / Сигнальный 4×Вход/4×Выход / 2×Выход замка / 4×RS232 / 4×RS485 ¦ СКУД: Блок управления 1×Контроллер / Считыватель бесконтактных карт 2×Mifare 13.56Mhz / QR-Код (опция) ¦ Время отклика: <0.2сек ¦ Время считывания карт и меток: <0.2сек/карта / Эффективная дистанция: 0-5см. ¦ Пропускная способность: 30-60чел/мин ¦ Контроль прохода: Одиночный / Свободный проход в заданном направлении / Заблокированный проход в заданном направлении / Бесконтрольный свободный проход ¦ Направления прохода: Двунаправленный ¦ Преграждающие створки: Распашного типа, Антипаника (автоматически открываются при отключении питания, материал акриловое стекло) ¦ Ширина прохода: 900мм ¦ Индикатор: Звуковой оповещатель событий / Светодиод статуса событий / 2×Направление прохода (х / >) / Питание активировано ¦ Инсталляция: Напольный поверхностный монтаж ¦ Цвет: Серебристый ¦ Применение: Внутреннее ¦ Материал: Акриловое стекло / Пластик / Металл, нержавеющая сталь ¦ Питание: AC 100V~240V 50-60Hz 63W ¦ Температура: -25°C...+70°C ¦ Вес: 85кг ¦ Размер: 1500×200×990мм | 3 032 640 ₸ | 2 577 744 ₸ | 2 185 282 ₸
60 |  | Турникет | Hikvision | DS-K3B601SX-R/E-Dp110 | 314614154 | Турникет, крайняя секция (правая часть) ¦ Предназначен для прохода большого числа посетителей и усиленными нагрузками в час-пик (метрополитен, учебные заведения, бизнес центры, банки, входные группы предприятий, строительные площадки, жилые дома, стадионах) ¦ Возможность объединение секций в модули для организации нескольких совмещенных проходов ¦ Тип: Высокоскоростной проход с распашными створками ¦ Привод: Электромеханический ¦ Память: 60'000×Карт доступа / 180'000×Событий ¦ Интерфейс: Ethernet 1×RJ45 10M/100Mbps / Сигнальный 4×Вход/4×Выход / 2×Выход замка / 4×RS232 / 4×RS485 ¦ СКУД: Блок управления 1×Контроллер / Считыватель бесконтактных карт 1×Em-Marine 125Khz ¦ Время отклика: <0.2сек ¦ Время считывания карт и меток: <0.2сек/карта / Эффективная дистанция: 0-5см. ¦ Пропускная способность: 30-60чел/мин ¦ Контроль прохода: Одиночный / Свободный проход в заданном направлении / Заблокированный проход в заданном направлении / Бесконтрольный свободный проход ¦ Направления прохода: Двунаправленный ¦ Преграждающие створки: Распашного типа, Антипаника (автоматически открываются при отключении питания, материал акриловое стекло) ¦ Ширина прохода: 1100мм ¦ Индикатор: Звуковой оповещатель событий / Светодиод статуса событий / 2×Направление прохода (х / >) / Питание активировано ¦ Инсталляция: Напольный поверхностный монтаж ¦ Цвет: Серебристый ¦ Применение: Внутреннее ¦ Материал: Акриловое стекло / Пластик / Металл, нержавеющая сталь ¦ Питание: AC 100V~240V 50-60Hz 63W ¦ Температура: -25°C...+70°C ¦ Вес: 72кг ¦ Размер: 1500×200×990мм | 1 895 400 ₸ | 1 611 090 ₸ | 1 365 802 ₸
69 |  | Турникет | Hikvision | DS-K3B601SX-R/E-Dp65 | 314614152 | Турникет, крайняя секция (правая часть) ¦ Предназначен для прохода большого числа посетителей и усиленными нагрузками в час-пик (метрополитен, учебные заведения, бизнес центры, банки, входные группы предприятий, строительные площадки, жилые дома, стадионах) ¦ Возможность объединение секций в модули для организации нескольких совмещенных проходов ¦ Тип: Высокоскоростной проход с распашными створками ¦ Привод: Электромеханический ¦ Память: 60'000×Карт доступа / 180'000×Событий ¦ Интерфейс: Ethernet 1×RJ45 10M/100Mbps / Сигнальный 4×Вход/4×Выход / 2×Выход замка / 4×RS232 / 4×RS485 ¦ СКУД: Блок управления 1×Контроллер / Считыватель бесконтактных карт 1×Em-Marine 125Khz ¦ Время отклика: <0.2сек ¦ Время считывания карт и меток: <0.2сек/карта / Эффективная дистанция: 0-5см. ¦ Пропускная способность: 30-60чел/мин ¦ Контроль прохода: Одиночный / Свободный проход в заданном направлении / Заблокированный проход в заданном направлении / Бесконтрольный свободный проход ¦ Направления прохода: Двунаправленный ¦ Преграждающие створки: Распашного типа, Антипаника (автоматически открываются при отключении питания, материал акриловое стекло) ¦ Ширина прохода: 650мм ¦ Индикатор: Звуковой оповещатель событий / Светодиод статуса событий / 2×Направление прохода (х / >) / Питание активировано ¦ Инсталляция: Напольный поверхностный монтаж ¦ Цвет: Серебристый ¦ Применение: Внутреннее ¦ Материал: Акриловое стекло / Пластик / Металл, нержавеющая сталь ¦ Питание: AC 100V~240V 50-60Hz 63W ¦ Температура: -25°C...+70°C ¦ Вес: 72кг ¦ Размер: 1500×200×990мм | 1 895 400 ₸ | 1 611 090 ₸ | 1 365 802 ₸
66 |  | Турникет | Hikvision | DS-K3B601SX-R/E-Dp75 |  | Турникет, крайняя секция (правая часть) ¦ Предназначен для прохода большого числа посетителей и усиленными нагрузками в час-пик (метрополитен, учебные заведения, бизнес центры, банки, входные группы предприятий, строительные площадки, жилые дома, стадионах) ¦ Возможность объединение секций в модули для организации нескольких совмещенных проходов ¦ Тип: Высокоскоростной проход с распашными створками ¦ Привод: Электромеханический ¦ Память: 60'000×Карт доступа / 180'000×Событий ¦ Интерфейс: Ethernet 1×RJ45 10M/100Mbps / Сигнальный 4×Вход/4×Выход / 2×Выход замка / 4×RS232 / 4×RS485 ¦ СКУД: Блок управления 1×Контроллер / Считыватель бесконтактных карт 1×Em-Marine 125Khz ¦ Время отклика: <0.2сек ¦ Время считывания карт и меток: <0.2сек/карта / Эффективная дистанция: 0-5см. ¦ Пропускная способность: 30-60чел/мин ¦ Контроль прохода: Одиночный / Свободный проход в заданном направлении / Заблокированный проход в заданном направлении / Бесконтрольный свободный проход ¦ Направления прохода: Двунаправленный ¦ Преграждающие створки: Распашного типа, Антипаника (автоматически открываются при отключении питания, материал акриловое стекло) ¦ Ширина прохода: 750мм ¦ Индикатор: Звуковой оповещатель событий / Светодиод статуса событий / 2×Направление прохода (х / >) / Питание активировано ¦ Инсталляция: Напольный поверхностный монтаж ¦ Цвет: Серебристый ¦ Применение: Внутреннее ¦ Материал: Акриловое стекло / Пластик / Металл, нержавеющая сталь ¦ Питание: AC 100V~240V 50-60Hz 63W ¦ Температура: -25°C...+70°C ¦ Вес: 72кг ¦ Размер: 1500×200×990мм | 1 895 400 ₸ | 1 611 090 ₸ | 1 365 802 ₸
63 |  | Турникет | Hikvision | DS-K3B601SX-R/E-Dp90 |  | Турникет, крайняя секция (правая часть) ¦ Предназначен для прохода большого числа посетителей и усиленными нагрузками в час-пик (метрополитен, учебные заведения, бизнес центры, банки, входные группы предприятий, строительные площадки, жилые дома, стадионах) ¦ Возможность объединение секций в модули для организации нескольких совмещенных проходов ¦ Тип: Высокоскоростной проход с распашными створками ¦ Привод: Электромеханический ¦ Память: 60'000×Карт доступа / 180'000×Событий ¦ Интерфейс: Ethernet 1×RJ45 10M/100Mbps / Сигнальный 4×Вход/4×Выход / 2×Выход замка / 4×RS232 / 4×RS485 ¦ СКУД: Блок управления 1×Контроллер / Считыватель бесконтактных карт 1×Em-Marine 125Khz ¦ Время отклика: <0.2сек ¦ Время считывания карт и меток: <0.2сек/карта / Эффективная дистанция: 0-5см. ¦ Пропускная способность: 30-60чел/мин ¦ Контроль прохода: Одиночный / Свободный проход в заданном направлении / Заблокированный проход в заданном направлении / Бесконтрольный свободный проход ¦ Направления прохода: Двунаправленный ¦ Преграждающие створки: Распашного типа, Антипаника (автоматически открываются при отключении питания, материал акриловое стекло) ¦ Ширина прохода: 900мм ¦ Индикатор: Звуковой оповещатель событий / Светодиод статуса событий / 2×Направление прохода (х / >) / Питание активировано ¦ Инсталляция: Напольный поверхностный монтаж ¦ Цвет: Серебристый ¦ Применение: Внутреннее ¦ Материал: Акриловое стекло / Пластик / Металл, нержавеющая сталь ¦ Питание: AC 100V~240V 50-60Hz 63W ¦ Температура: -25°C...+70°C ¦ Вес: 72кг ¦ Размер: 1500×200×990мм | 1 895 400 ₸ | 1 611 090 ₸ | 1 365 802 ₸
73 |  | Турникет | Hikvision | DS-K3B601SX-R/EPg-Dp110 |  | Турникет, крайняя секция (правая часть) ¦ Предназначен для прохода большого числа посетителей и усиленными нагрузками в час-пик (метрополитен, учебные заведения, бизнес центры, банки, входные группы предприятий, строительные площадки, жилые дома, стадионах) ¦ Возможность объединение секций в модули для организации нескольких совмещенных проходов ¦ Тип: Высокоскоростной проход с распашными створками ¦ Привод: Электромеханический ¦ Память: 60'000×Карт доступа / 180'000×Событий ¦ Интерфейс: Ethernet 1×RJ45 10M/100Mbps / Сигнальный 4×Вход/4×Выход / 2×Выход замка / 4×RS232 / 4×RS485 ¦ СКУД: Блок управления 1×Контроллер / Система для распознавания лиц (опция) / Считыватель бесконтактных карт 1×Em-Marine 125Khz ¦ Время отклика: <0.2сек ¦ Время считывания карт и меток: <0.2сек/карта / Эффективная дистанция: 0-5см. ¦ Пропускная способность: 30-60чел/мин ¦ Контроль прохода: Одиночный / Свободный проход в заданном направлении / Заблокированный проход в заданном направлении / Бесконтрольный свободный проход ¦ Направления прохода: Двунаправленный ¦ Преграждающие створки: Распашного типа, Антипаника (автоматически открываются при отключении питания, материал акриловое стекло) ¦ Ширина прохода: 1100мм ¦ Индикатор: Звуковой оповещатель событий / Светодиод статуса событий / 2×Направление прохода (х / >) / Питание активировано ¦ Инсталляция: Напольный поверхностный монтаж ¦ Цвет: Серебристый ¦ Применение: Внутреннее ¦ Материал: Акриловое стекло / Пластик / Металл, нержавеющая сталь ¦ Питание: AC 100V~240V 50-60Hz 63W ¦ Температура: -25°C...+70°C ¦ Вес: 72кг ¦ Размер: 1500×200×990мм | 0 ₸ | 0 ₸ | 0 ₸
76 |  | Турникет | Hikvision | DS-K3B601SX-R/EPg-Dp65 |  | Турникет, крайняя секция (правая часть) ¦ Предназначен для прохода большого числа посетителей и усиленными нагрузками в час-пик (метрополитен, учебные заведения, бизнес центры, банки, входные группы предприятий, строительные площадки, жилые дома, стадионах) ¦ Возможность объединение секций в модули для организации нескольких совмещенных проходов ¦ Тип: Высокоскоростной проход с распашными створками ¦ Привод: Электромеханический ¦ Память: 60'000×Карт доступа / 180'000×Событий ¦ Интерфейс: Ethernet 1×RJ45 10M/100Mbps / Сигнальный 4×Вход/4×Выход / 2×Выход замка / 4×RS232 / 4×RS485 ¦ СКУД: Блок управления 1×Контроллер / Система для распознавания лиц (опция) / Считыватель бесконтактных карт 1×Em-Marine 125Khz ¦ Время отклика: <0.2сек ¦ Время считывания карт и меток: <0.2сек/карта / Эффективная дистанция: 0-5см. ¦ Пропускная способность: 30-60чел/мин ¦ Контроль прохода: Одиночный / Свободный проход в заданном направлении / Заблокированный проход в заданном направлении / Бесконтрольный свободный проход ¦ Направления прохода: Двунаправленный ¦ Преграждающие створки: Распашного типа, Антипаника (автоматически открываются при отключении питания, материал акриловое стекло) ¦ Ширина прохода: 650мм ¦ Индикатор: Звуковой оповещатель событий / Светодиод статуса событий / 2×Направление прохода (х / >) / Питание активировано ¦ Инсталляция: Напольный поверхностный монтаж ¦ Цвет: Серебристый ¦ Применение: Внутреннее ¦ Материал: Акриловое стекло / Пластик / Металл, нержавеющая сталь ¦ Питание: AC 100V~240V 50-60Hz 63W ¦ Температура: -25°C...+70°C ¦ Вес: 72кг ¦ Размер: 1500×200×990мм | 0 ₸ | 0 ₸ | 0 ₸
404 |  | Турникет | Hikvision | DS-K3B601SX-R/M-Dm110 | 314604682 | Турникет, крайняя секция (правая часть) ¦ Предназначен для прохода большого числа посетителей и усиленными нагрузками в час-пик (метрополитен, учебные заведения, бизнес центры, банки, входные группы предприятий, строительные площадки, жилые дома, стадионах) ¦ Возможность объединение секций в модули для организации нескольких совмещенных проходов ¦ Тип: Высокоскоростной проход с распашными створками ¦ Привод: Электромеханический ¦ Память: 60'000×Карт доступа / 180'000×Событий ¦ Интерфейс: Ethernet 1×RJ45 10M/100Mbps / Сигнальный 4×Вход/4×Выход / 2×Выход замка / 4×RS232 / 4×RS485 ¦ СКУД: Блок управления 1×Контроллер / Считыватель бесконтактных карт 1×Mifare 13.56Mhz ¦ Время отклика: <0.2сек ¦ Время считывания карт и меток: <0.2сек/карта / Эффективная дистанция: 0-5см. ¦ Пропускная способность: 30-60чел/мин ¦ Контроль прохода: Одиночный / Свободный проход в заданном направлении / Заблокированный проход в заданном направлении / Бесконтрольный свободный проход ¦ Направления прохода: Двунаправленный ¦ Преграждающие створки: Распашного типа, Антипаника (автоматически открываются при отключении питания, материал сталь) ¦ Ширина прохода: 1100мм ¦ Индикатор: Звуковой оповещатель событий / Светодиод статуса событий / 2×Направление прохода (х / >) / Питание активировано ¦ Инсталляция: Напольный поверхностный монтаж ¦ Цвет: Серебристый ¦ Применение: Внутреннее ¦ Материал: Пластик / Металл, нержавеющая сталь ¦ Питание: AC 100V~240V 50-60Hz 63W ¦ Температура: -25°C...+70°C ¦ Вес: 72кг ¦ Размер: 1500×200×990мм | 2 316 600 ₸ | 1 821 427 ₸ | 1 669 313 ₸
465 |  | Турникет | Hikvision | DS-K3B601SX-R/M-Dp110 | 302915915 | Турникет, крайняя секция (правая часть) ¦ Предназначен для прохода большого числа посетителей и усиленными нагрузками в час-пик (метрополитен, учебные заведения, бизнес центры, банки, входные группы предприятий, строительные площадки, жилые дома, стадионах) ¦ Возможность объединение секций в модули для организации нескольких совмещенных проходов ¦ Тип: Высокоскоростной проход с распашными створками ¦ Привод: Электромеханический ¦ Память: 60'000×Карт доступа / 180'000×Событий ¦ Интерфейс: Ethernet 1×RJ45 10M/100Mbps / Сигнальный 4×Вход/4×Выход / 2×Выход замка / 4×RS232 / 4×RS485 ¦ СКУД: Блок управления 1×Контроллер / Считыватель бесконтактных карт 1×Mifare 13.56Mhz ¦ Время отклика: <0.2сек ¦ Время считывания карт и меток: <0.2сек/карта / Эффективная дистанция: 0-5см. ¦ Пропускная способность: 30-60чел/мин ¦ Контроль прохода: Одиночный / Свободный проход в заданном направлении / Заблокированный проход в заданном направлении / Бесконтрольный свободный проход ¦ Направления прохода: Двунаправленный ¦ Преграждающие створки: Распашного типа, Антипаника (автоматически открываются при отключении питания, материал акриловое стекло) ¦ Ширина прохода: 1100мм ¦ Индикатор: Звуковой оповещатель событий / Светодиод статуса событий / 2×Направление прохода (х / >) / Питание активировано ¦ Инсталляция: Напольный поверхностный монтаж ¦ Цвет: Серебристый ¦ Применение: Внутреннее ¦ Материал: Акриловое стекло / Пластик / Металл, нержавеющая сталь ¦ Питание: AC 100V~240V 50-60Hz 63W ¦ Температура: -25°C...+70°C ¦ Вес: 72кг ¦ Размер: 1500×200×990мм | 1 895 400 ₸ | 1 611 090 ₸ | 1 365 802 ₸
468 |  | Турникет | Hikvision | DS-K3B601SX-R/M-Dp65 | 302915912 | Турникет, крайняя секция (правая часть) ¦ Предназначен для прохода большого числа посетителей и усиленными нагрузками в час-пик (метрополитен, учебные заведения, бизнес центры, банки, входные группы предприятий, строительные площадки, жилые дома, стадионах) ¦ Возможность объединение секций в модули для организации нескольких совмещенных проходов ¦ Тип: Высокоскоростной проход с распашными створками ¦ Привод: Электромеханический ¦ Память: 60'000×Карт доступа / 180'000×Событий ¦ Интерфейс: Ethernet 1×RJ45 10M/100Mbps / Сигнальный 4×Вход/4×Выход / 2×Выход замка / 4×RS232 / 4×RS485 ¦ СКУД: Блок управления 1×Контроллер / Считыватель бесконтактных карт 1×Mifare 13.56Mhz ¦ Время отклика: <0.2сек ¦ Время считывания карт и меток: <0.2сек/карта / Эффективная дистанция: 0-5см. ¦ Пропускная способность: 30-60чел/мин ¦ Контроль прохода: Одиночный / Свободный проход в заданном направлении / Заблокированный проход в заданном направлении / Бесконтрольный свободный проход ¦ Направления прохода: Двунаправленный ¦ Преграждающие створки: Распашного типа, Антипаника (автоматически открываются при отключении питания, материал акриловое стекло) ¦ Ширина прохода: 650мм ¦ Индикатор: Звуковой оповещатель событий / Светодиод статуса событий / 2×Направление прохода (х / >) / Питание активировано ¦ Инсталляция: Напольный поверхностный монтаж ¦ Цвет: Серебристый ¦ Применение: Внутреннее ¦ Материал: Акриловое стекло / Пластик / Металл, нержавеющая сталь ¦ Питание: AC 100V~240V 50-60Hz 63W ¦ Температура: -25°C...+70°C ¦ Вес: 72кг ¦ Размер: 1500×200×990мм | 1 895 400 ₸ | 1 611 090 ₸ | 1 365 802 ₸
81 |  | Турникет | Hikvision | DS-K3B601SX-R/M-Dp90 | 314606421 | Турникет, крайняя секция (правая часть) ¦ Предназначен для прохода большого числа посетителей и усиленными нагрузками в час-пик (метрополитен, учебные заведения, бизнес центры, банки, входные группы предприятий, строительные площадки, жилые дома, стадионах) ¦ Возможность объединение секций в модули для организации нескольких совмещенных проходов ¦ Тип: Высокоскоростной проход с распашными створками ¦ Привод: Электромеханический ¦ Память: 60'000×Карт доступа / 180'000×Событий ¦ Интерфейс: Ethernet 1×RJ45 10M/100Mbps / Сигнальный 4×Вход/4×Выход / 2×Выход замка / 4×RS232 / 4×RS485 ¦ СКУД: Блок управления 1×Контроллер / Считыватель бесконтактных карт 1×Mifare 13.56Mhz ¦ Время отклика: <0.2сек ¦ Время считывания карт и меток: <0.2сек/карта / Эффективная дистанция: 0-5см. ¦ Пропускная способность: 30-60чел/мин ¦ Контроль прохода: Одиночный / Свободный проход в заданном направлении / Заблокированный проход в заданном направлении / Бесконтрольный свободный проход ¦ Направления прохода: Двунаправленный ¦ Преграждающие створки: Распашного типа, Антипаника (автоматически открываются при отключении питания, материал акриловое стекло) ¦ Ширина прохода: 900мм ¦ Индикатор: Звуковой оповещатель событий / Светодиод статуса событий / 2×Направление прохода (х / >) / Питание активировано ¦ Инсталляция: Напольный поверхностный монтаж ¦ Цвет: Серебристый ¦ Применение: Внутреннее ¦ Материал: Акриловое стекло / Пластик / Металл, нержавеющая сталь ¦ Питание: AC 100V~240V 50-60Hz 63W ¦ Температура: -25°C...+70°C ¦ Вес: 72кг ¦ Размер: 1500×200×990мм | 1 895 400 ₸ | 1 611 090 ₸ | 1 365 802 ₸
519 |  | Турникет | Hikvision | DS-K3B601SX-R/MPg-Dm110 | 302915923 | Турникет, крайняя секция (правая часть) ¦ Предназначен для прохода большого числа посетителей и усиленными нагрузками в час-пик (метрополитен, учебные заведения, бизнес центры, банки, входные группы предприятий, строительные площадки, жилые дома, стадионах) ¦ Возможность объединение секций в модули для организации нескольких совмещенных проходов ¦ Тип: Высокоскоростной проход с распашными створками ¦ Привод: Электромеханический ¦ Память: 60'000×Карт доступа / 180'000×Событий ¦ Интерфейс: Ethernet 1×RJ45 10M/100Mbps / Сигнальный 4×Вход/4×Выход / 2×Выход замка / 4×RS232 / 4×RS485 ¦ СКУД: Блок управления 1×Контроллер / Система для распознавания лиц (опция) / Считыватель бесконтактных карт 1×Mifare 13.56Mhz ¦ Время отклика: <0.2сек ¦ Время считывания карт и меток: <0.2сек/карта / Эффективная дистанция: 0-5см. ¦ Пропускная способность: 30-60чел/мин ¦ Контроль прохода: Одиночный / Свободный проход в заданном направлении / Заблокированный проход в заданном направлении / Бесконтрольный свободный проход ¦ Направления прохода: Двунаправленный ¦ Преграждающие створки: Распашного типа, Антипаника (автоматически открываются при отключении питания, материал сталь) ¦ Ширина прохода: 1100мм ¦ Индикатор: Звуковой оповещатель событий / Светодиод статуса событий / 2×Направление прохода (х / >) / Питание активировано ¦ Инсталляция: Напольный поверхностный монтаж ¦ Цвет: Серебристый ¦ Применение: Внутреннее ¦ Материал: Пластик / Металл, нержавеющая сталь ¦ Питание: AC 100V~240V 50-60Hz 63W ¦ Температура: -25°C...+70°C ¦ Вес: 72кг ¦ Размер: 1500×200×990мм | 1 895 400 ₸ | 1 611 090 ₸ | 1 365 802 ₸
522 |  | Турникет | Hikvision | DS-K3B601SX-R/MPg-Dm65 | 302915920 | Турникет, крайняя секция (правая часть) ¦ Предназначен для прохода большого числа посетителей и усиленными нагрузками в час-пик (метрополитен, учебные заведения, бизнес центры, банки, входные группы предприятий, строительные площадки, жилые дома, стадионах) ¦ Возможность объединение секций в модули для организации нескольких совмещенных проходов ¦ Тип: Высокоскоростной проход с распашными створками ¦ Привод: Электромеханический ¦ Память: 60'000×Карт доступа / 180'000×Событий ¦ Интерфейс: Ethernet 1×RJ45 10M/100Mbps / Сигнальный 4×Вход/4×Выход / 2×Выход замка / 4×RS232 / 4×RS485 ¦ СКУД: Блок управления 1×Контроллер / Система для распознавания лиц (опция) / Считыватель бесконтактных карт 1×Mifare 13.56Mhz ¦ Время отклика: <0.2сек ¦ Время считывания карт и меток: <0.2сек/карта / Эффективная дистанция: 0-5см. ¦ Пропускная способность: 30-60чел/мин ¦ Контроль прохода: Одиночный / Свободный проход в заданном направлении / Заблокированный проход в заданном направлении / Бесконтрольный свободный проход ¦ Направления прохода: Двунаправленный ¦ Преграждающие створки: Распашного типа, Антипаника (автоматически открываются при отключении питания, материал сталь) ¦ Ширина прохода: 650мм ¦ Индикатор: Звуковой оповещатель событий / Светодиод статуса событий / 2×Направление прохода (х / >) / Питание активировано ¦ Инсталляция: Напольный поверхностный монтаж ¦ Цвет: Серебристый ¦ Применение: Внутреннее ¦ Материал: Пластик / Металл, нержавеющая сталь ¦ Питание: AC 100V~240V 50-60Hz 63W ¦ Температура: -25°C...+70°C ¦ Вес: 72кг ¦ Размер: 1500×200×990мм | 1 895 400 ₸ | 1 611 090 ₸ | 1 365 802 ₸
349 |  | Турникет | Hikvision | DS-K3B601SX-R/MPg-Dp110 | 302915919 | Турникет, крайняя секция (правая часть) ¦ Предназначен для прохода большого числа посетителей и усиленными нагрузками в час-пик (метрополитен, учебные заведения, бизнес центры, банки, входные группы предприятий, строительные площадки, жилые дома, стадионах) ¦ Возможность объединение секций в модули для организации нескольких совмещенных проходов ¦ Тип: Высокоскоростной проход с распашными створками ¦ Привод: Электромеханический ¦ Память: 60'000×Карт доступа / 180'000×Событий ¦ Интерфейс: Ethernet 1×RJ45 10M/100Mbps / Сигнальный 4×Вход/4×Выход / 2×Выход замка / 4×RS232 / 4×RS485 ¦ СКУД: Блок управления 1×Контроллер / Система для распознавания лиц (опция) / Считыватель бесконтактных карт 1×Mifare 13.56Mhz ¦ Время отклика: <0.2сек ¦ Время считывания карт и меток: <0.2сек/карта / Эффективная дистанция: 0-5см. ¦ Пропускная способность: 30-60чел/мин ¦ Контроль прохода: Одиночный / Свободный проход в заданном направлении / Заблокированный проход в заданном направлении / Бесконтрольный свободный проход ¦ Направления прохода: Двунаправленный ¦ Преграждающие створки: Распашного типа, Антипаника (автоматически открываются при отключении питания, материал акриловое стекло) ¦ Ширина прохода: 1100мм ¦ Индикатор: Звуковой оповещатель событий / Светодиод статуса событий / 2×Направление прохода (х / >) / Питание активировано ¦ Инсталляция: Напольный поверхностный монтаж ¦ Цвет: Серебристый ¦ Применение: Внутреннее ¦ Материал: Акриловое стекло / Пластик / Металл, нержавеющая сталь ¦ Питание: AC 100V~240V 50-60Hz 63W ¦ Температура: -25°C...+70°C ¦ Вес: 72кг ¦ Размер: 1500×200×990мм | 1 895 400 ₸ | 1 611 090 ₸ | 1 365 802 ₸
461 |  | Турникет | Hikvision | DS-K3B601SX-R/MPg-Dp55 | 314608155 | Турникет, крайняя секция (правая часть) ¦ Предназначен для прохода большого числа посетителей и усиленными нагрузками в час-пик (метрополитен, учебные заведения, бизнес центры, банки, входные группы предприятий, строительные площадки, жилые дома, стадионах) ¦ Возможность объединение секций в модули для организации нескольких совмещенных проходов ¦ Тип: Высокоскоростной проход с распашными створками ¦ Привод: Электромеханический ¦ Память: 60'000×Карт доступа / 180'000×Событий ¦ Интерфейс: Ethernet 1×RJ45 10M/100Mbps / Сигнальный 4×Вход/4×Выход / 2×Выход замка / 4×RS232 / 4×RS485 ¦ СКУД: Блок управления 1×Контроллер / Система для распознавания лиц (опция) / Считыватель бесконтактных карт 1×Mifare 13.56Mhz ¦ Время отклика: <0.2сек ¦ Время считывания карт и меток: <0.2сек/карта / Эффективная дистанция: 0-5см. ¦ Пропускная способность: 30-60чел/мин ¦ Контроль прохода: Одиночный / Свободный проход в заданном направлении / Заблокированный проход в заданном направлении / Бесконтрольный свободный проход ¦ Направления прохода: Двунаправленный ¦ Преграждающие створки: Распашного типа, Антипаника (автоматически открываются при отключении питания, материал акриловое стекло) ¦ Ширина прохода: 550мм ¦ Индикатор: Звуковой оповещатель событий / Светодиод статуса событий / 2×Направление прохода (х / >) / Питание активировано ¦ Инсталляция: Напольный поверхностный монтаж ¦ Цвет: Серебристый ¦ Применение: Внутреннее ¦ Материал: Акриловое стекло / Пластик / Металл, нержавеющая сталь ¦ Питание: AC 100V~240V 50-60Hz 63W ¦ Температура: -25°C...+70°C ¦ Вес: 72кг ¦ Размер: 1500×200×990мм | 2 316 600 ₸ | 1 821 427 ₸ | 1 669 313 ₸
525 |  | Турникет | Hikvision | DS-K3B601SX-R/MPg-Dp65 | 302915916 | Турникет, крайняя секция (правая часть) ¦ Предназначен для прохода большого числа посетителей и усиленными нагрузками в час-пик (метрополитен, учебные заведения, бизнес центры, банки, входные группы предприятий, строительные площадки, жилые дома, стадионах) ¦ Возможность объединение секций в модули для организации нескольких совмещенных проходов ¦ Тип: Высокоскоростной проход с распашными створками ¦ Привод: Электромеханический ¦ Память: 60'000×Карт доступа / 180'000×Событий ¦ Интерфейс: Ethernet 1×RJ45 10M/100Mbps / Сигнальный 4×Вход/4×Выход / 2×Выход замка / 4×RS232 / 4×RS485 ¦ СКУД: Блок управления 1×Контроллер / Система для распознавания лиц (опция) / Считыватель бесконтактных карт 1×Mifare 13.56Mhz ¦ Время отклика: <0.2сек ¦ Время считывания карт и меток: <0.2сек/карта / Эффективная дистанция: 0-5см. ¦ Пропускная способность: 30-60чел/мин ¦ Контроль прохода: Одиночный / Свободный проход в заданном направлении / Заблокированный проход в заданном направлении / Бесконтрольный свободный проход ¦ Направления прохода: Двунаправленный ¦ Преграждающие створки: Распашного типа, Антипаника (автоматически открываются при отключении питания, материал акриловое стекло) ¦ Ширина прохода: 650мм ¦ Индикатор: Звуковой оповещатель событий / Светодиод статуса событий / 2×Направление прохода (х / >) / Питание активировано ¦ Инсталляция: Напольный поверхностный монтаж ¦ Цвет: Серебристый ¦ Применение: Внутреннее ¦ Материал: Акриловое стекло / Пластик / Металл, нержавеющая сталь ¦ Питание: AC 100V~240V 50-60Hz 63W ¦ Температура: -25°C...+70°C ¦ Вес: 72кг ¦ Размер: 1500×200×990мм | 1 895 400 ₸ | 1 611 090 ₸ | 1 365 802 ₸
403 |  | Турникет | Hikvision | DS-K3B601SX-R/MPg-Dp75 | 314606263 | Турникет, крайняя секция (правая часть) ¦ Предназначен для прохода большого числа посетителей и усиленными нагрузками в час-пик (метрополитен, учебные заведения, бизнес центры, банки, входные группы предприятий, строительные площадки, жилые дома, стадионах) ¦ Возможность объединение секций в модули для организации нескольких совмещенных проходов ¦ Тип: Высокоскоростной проход с распашными створками ¦ Привод: Электромеханический ¦ Память: 60'000×Карт доступа / 180'000×Событий ¦ Интерфейс: Ethernet 1×RJ45 10M/100Mbps / Сигнальный 4×Вход/4×Выход / 2×Выход замка / 4×RS232 / 4×RS485 ¦ СКУД: Блок управления 1×Контроллер / Система для распознавания лиц (опция) / Считыватель бесконтактных карт 1×Mifare 13.56Mhz ¦ Время отклика: <0.2сек ¦ Время считывания карт и меток: <0.2сек/карта / Эффективная дистанция: 0-5см. ¦ Пропускная способность: 30-60чел/мин ¦ Контроль прохода: Одиночный / Свободный проход в заданном направлении / Заблокированный проход в заданном направлении / Бесконтрольный свободный проход ¦ Направления прохода: Двунаправленный ¦ Преграждающие створки: Распашного типа, Антипаника (автоматически открываются при отключении питания, материал акриловое стекло) ¦ Ширина прохода: 750мм ¦ Индикатор: Звуковой оповещатель событий / Светодиод статуса событий / 2×Направление прохода (х / >) / Питание активировано ¦ Инсталляция: Напольный поверхностный монтаж ¦ Цвет: Серебристый ¦ Применение: Внутреннее ¦ Материал: Акриловое стекло / Пластик / Металл, нержавеющая сталь ¦ Питание: AC 100V~240V 50-60Hz 63W ¦ Температура: -25°C...+70°C ¦ Вес: 72кг ¦ Размер: 1500×200×990мм | 1 895 400 ₸ | 1 611 090 ₸ | 1 365 802 ₸
77 |  | Турникет | Hikvision | DS-K3B601SX-R/MPg-Dp90 | 314606259 | Турникет, крайняя секция (правая часть) ¦ Предназначен для прохода большого числа посетителей и усиленными нагрузками в час-пик (метрополитен, учебные заведения, бизнес центры, банки, входные группы предприятий, строительные площадки, жилые дома, стадионах) ¦ Возможность объединение секций в модули для организации нескольких совмещенных проходов ¦ Тип: Высокоскоростной проход с распашными створками ¦ Привод: Электромеханический ¦ Память: 60'000×Карт доступа / 180'000×Событий ¦ Интерфейс: Ethernet 1×RJ45 10M/100Mbps / Сигнальный 4×Вход/4×Выход / 2×Выход замка / 4×RS232 / 4×RS485 ¦ СКУД: Блок управления 1×Контроллер / Система для распознавания лиц (опция) / Считыватель бесконтактных карт 1×Mifare 13.56Mhz ¦ Время отклика: <0.2сек ¦ Время считывания карт и меток: <0.2сек/карта / Эффективная дистанция: 0-5см. ¦ Пропускная способность: 30-60чел/мин ¦ Контроль прохода: Одиночный / Свободный проход в заданном направлении / Заблокированный проход в заданном направлении / Бесконтрольный свободный проход ¦ Направления прохода: Двунаправленный ¦ Преграждающие створки: Распашного типа, Антипаника (автоматически открываются при отключении питания, материал акриловое стекло) ¦ Ширина прохода: 900мм ¦ Индикатор: Звуковой оповещатель событий / Светодиод статуса событий / 2×Направление прохода (х / >) / Питание активировано ¦ Инсталляция: Напольный поверхностный монтаж ¦ Цвет: Серебристый ¦ Применение: Внутреннее ¦ Материал: Акриловое стекло / Пластик / Металл, нержавеющая сталь ¦ Питание: AC 100V~240V 50-60Hz 63W ¦ Температура: -25°C...+70°C ¦ Вес: 72кг ¦ Размер: 1500×200×990мм | 1 895 400 ₸ | 1 611 090 ₸ | 1 365 802 ₸
153 |  | Турникет | Hikvision | DS-K3B601SX-R/MQ-Dp90 |  | Турникет, крайняя секция (правая часть) ¦ Предназначен для прохода большого числа посетителей и усиленными нагрузками в час-пик (метрополитен, учебные заведения, бизнес центры, банки, входные группы предприятий, строительные площадки, жилые дома, стадионах) ¦ Возможность объединение секций в модули для организации нескольких совмещенных проходов ¦ Тип: Высокоскоростной проход с распашными створками ¦ Привод: Электромеханический ¦ Память: 60'000×Карт доступа / 180'000×Событий ¦ Интерфейс: Ethernet 1×RJ45 10M/100Mbps / Сигнальный 4×Вход/4×Выход / 2×Выход замка / 4×RS232 / 4×RS485 ¦ СКУД: Блок управления 1×Контроллер / Считыватель бесконтактных карт 1×Mifare 13.56Mhz / QR-Код (опция) ¦ Время отклика: <0.2сек ¦ Время считывания карт и меток: <0.2сек/карта / Эффективная дистанция: 0-5см. ¦ Пропускная способность: 30-60чел/мин ¦ Контроль прохода: Одиночный / Свободный проход в заданном направлении / Заблокированный проход в заданном направлении / Бесконтрольный свободный проход ¦ Направления прохода: Двунаправленный ¦ Преграждающие створки: Распашного типа, Антипаника (автоматически открываются при отключении питания, материал акриловое стекло) ¦ Ширина прохода: 900мм ¦ Индикатор: Звуковой оповещатель событий / Светодиод статуса событий / 2×Направление прохода (х / >) / Питание активировано ¦ Инсталляция: Напольный поверхностный монтаж ¦ Цвет: Серебристый ¦ Применение: Внутреннее ¦ Материал: Акриловое стекло / Пластик / Металл, нержавеющая сталь ¦ Питание: AC 100V~240V 50-60Hz 63W ¦ Температура: -25°C...+70°C ¦ Вес: 72кг ¦ Размер: 1500×200×990мм | 2 021 760 ₸ | 1 718 496 ₸ | 1 456 854 ₸
359 |  | Турникет | Hikvision | DS-K3B801-L/M-Dp110 | 302911821 | Турникет, крайняя секция (левая часть) ¦ Предназначен для прохода большого числа посетителей и усиленными нагрузками в час-пик (метрополитен, учебные заведения, бизнес центры, банки, входные группы предприятий, строительные площадки, жилые дома, стадионах) ¦ Возможность объединение секций в модули для организации нескольких совмещенных проходов ¦ Тип: Высокоскоростной проход с распашными створками ¦ Привод: Электромеханический ¦ Память: 60'000×Карт доступа / 180'000×Событий ¦ Интерфейс: Ethernet 1×RJ45 10M/100Mbps / Сигнальный 4×Вход/4×Выход / 2×Выход замка / 4×RS232 / 4×RS485 ¦ СКУД: Считыватель бесконтактных карт 1×Mifare 13.56Mhz ¦ Время отклика: <0.2сек ¦ Время считывания карт и меток: <0.2сек/карта / Эффективная дистанция: 0-5см. ¦ Пропускная способность: 20-60чел/мин ¦ Контроль прохода: Одиночный / Свободный проход в заданном направлении / Заблокированный проход в заданном направлении / Бесконтрольный свободный проход ¦ Направления прохода: Двунаправленный ¦ Преграждающие створки: Распашного типа, Антипаника (автоматически открываются при отключении питания, материал акриловое стекло) ¦ Ширина прохода: 1100мм ¦ Индикатор: Звуковой оповещатель событий / Светодиод статуса событий / 2×Направление прохода (х / >) / Питание активировано ¦ Инсталляция: Напольный поверхностный монтаж ¦ Цвет: Серебристый ¦ Применение: Внутреннее ¦ Материал: Акриловое стекло / Пластик / Металл, нержавеющая сталь ¦ Питание: AC 100V~240V 50-60Hz 63W ¦ Температура: -10°C...+55°C ¦ Вес: 146.5кг ¦ Размер: 1500×160×1010мм | 3 595 429 ₸ | 2 826 905 ₸ | 2 590 819 ₸
304 |  | Турникет | Hikvision | DS-K3B801-L/MPg-Dp110 | 302911851 | Турникет, крайняя секция (левая часть) ¦ Предназначен для прохода большого числа посетителей и усиленными нагрузками в час-пик (метрополитен, учебные заведения, бизнес центры, банки, входные группы предприятий, строительные площадки, жилые дома, стадионах) ¦ Возможность объединение секций в модули для организации нескольких совмещенных проходов ¦ Тип: Высокоскоростной проход с распашными створками ¦ Привод: Электромеханический ¦ Память: 60'000×Карт доступа / 180'000×Событий ¦ Интерфейс: Ethernet 1×RJ45 10M/100Mbps / Сигнальный 4×Вход/4×Выход / 2×Выход замка / 4×RS232 / 4×RS485 ¦ СКУД: Система для распознавания лиц (опция) / Считыватель бесконтактных карт 1×Mifare 13.56Mhz ¦ Время отклика: <0.2сек ¦ Время считывания карт и меток: <0.2сек/карта / Эффективная дистанция: 0-5см. ¦ Пропускная способность: 20-60чел/мин ¦ Контроль прохода: Одиночный / Свободный проход в заданном направлении / Заблокированный проход в заданном направлении / Бесконтрольный свободный проход ¦ Направления прохода: Двунаправленный ¦ Преграждающие створки: Распашного типа, Антипаника (автоматически открываются при отключении питания, материал акриловое стекло) ¦ Ширина прохода: 1100мм ¦ Индикатор: Звуковой оповещатель событий / Светодиод статуса событий / 2×Направление прохода (х / >) / Питание активировано ¦ Инсталляция: Напольный поверхностный монтаж ¦ Цвет: Серебристый ¦ Применение: Внутреннее ¦ Материал: Акриловое стекло / Пластик / Металл, нержавеющая сталь ¦ Питание: AC 100V~240V 50-60Hz 63W ¦ Температура: -10°C...+55°C ¦ Вес: 146.5кг ¦ Размер: 1500×160×1010мм | 3 612 793 ₸ | 2 840 558 ₸ | 2 603 332 ₸
357 |  | Турникет | Hikvision | DS-K3B801-M/INMPg-Dp110 | 302911857 | Турникет, центральная секция (по середине) ¦ Предназначен для прохода большого числа посетителей и усиленными нагрузками в час-пик (метрополитен, учебные заведения, бизнес центры, банки, входные группы предприятий, строительные площадки, жилые дома, стадионах) ¦ Возможность объединение секций в модули для организации нескольких совмещенных проходов ¦ Тип: Высокоскоростной проход с распашными створками ¦ Привод: Электромеханический ¦ Память: 60'000×Карт доступа / 180'000×Событий ¦ Интерфейс: Ethernet 1×RJ45 10M/100Mbps / Сигнальный 4×Вход/4×Выход / 2×Выход замка / 4×RS232 / 4×RS485 ¦ СКУД: Блок управления 1×Контроллер / Система для распознавания лиц (опция) / Считыватель бесконтактных карт 1×Mifare 13.56Mhz ¦ Время отклика: <0.2сек ¦ Время считывания карт и меток: <0.2сек/карта / Эффективная дистанция: 0-5см. ¦ Пропускная способность: 20-60чел/мин ¦ Контроль прохода: Одиночный / Свободный проход в заданном направлении / Заблокированный проход в заданном направлении / Бесконтрольный свободный проход ¦ Направления прохода: Двунаправленный ¦ Преграждающие створки: Распашного типа, Антипаника (автоматически открываются при отключении питания, материал акриловое стекло) ¦ Ширина прохода: 1100мм ¦ Индикатор: Звуковой оповещатель событий / Светодиод статуса событий / 2×Направление прохода (х / >) / Питание активировано ¦ Инсталляция: Напольный поверхностный монтаж ¦ Цвет: Серебристый ¦ Применение: Внутреннее ¦ Материал: Акриловое стекло / Пластик / Металл, нержавеющая сталь ¦ Питание: AC 100V~240V 50-60Hz 63W ¦ Температура: -10°C...+55°C ¦ Вес: 170.4кг ¦ Размер: 1500×160×1010мм | 5 393 143 ₸ | 4 240 358 ₸ | 3 886 229 ₸
305 |  | Турникет | Hikvision | DS-K3B801-M/MPg-Dp110 | 302911852 | Турникет, центральная секция (по середине) ¦ Предназначен для прохода большого числа посетителей и усиленными нагрузками в час-пик (метрополитен, учебные заведения, бизнес центры, банки, входные группы предприятий, строительные площадки, жилые дома, стадионах) ¦ Возможность объединение секций в модули для организации нескольких совмещенных проходов ¦ Тип: Высокоскоростной проход с распашными створками ¦ Привод: Электромеханический ¦ Память: 60'000×Карт доступа / 180'000×Событий ¦ Интерфейс: Ethernet 1×RJ45 10M/100Mbps / Сигнальный 4×Вход/4×Выход / 2×Выход замка / 4×RS232 / 4×RS485 ¦ СКУД: Блок управления 1×Контроллер / Система для распознавания лиц (опция) / Считыватель бесконтактных карт 2×Mifare 13.56Mhz ¦ Время отклика: <0.2сек ¦ Время считывания карт и меток: <0.2сек/карта / Эффективная дистанция: 0-5см. ¦ Пропускная способность: 20-60чел/мин ¦ Контроль прохода: Одиночный / Свободный проход в заданном направлении / Заблокированный проход в заданном направлении / Бесконтрольный свободный проход ¦ Направления прохода: Двунаправленный ¦ Преграждающие створки: Распашного типа, Антипаника (автоматически открываются при отключении питания, материал акриловое стекло) ¦ Ширина прохода: 1100мм ¦ Индикатор: Звуковой оповещатель событий / Светодиод статуса событий / 2×Направление прохода (х / >) / Питание активировано ¦ Инсталляция: Напольный поверхностный монтаж ¦ Цвет: Серебристый ¦ Применение: Внутреннее ¦ Материал: Акриловое стекло / Пластик / Металл, нержавеющая сталь ¦ Питание: AC 100V~240V 50-60Hz 63W ¦ Температура: -10°C...+55°C ¦ Вес: 170.4кг ¦ Размер: 1500×160×1010мм | 5 419 300 ₸ | 4 260 925 ₸ | 3 905 078 ₸
358 |  | Турникет | Hikvision | DS-K3B801-R/MPg-Dp110 | 302911853 | Турникет, крайняя секция (правая часть) ¦ Предназначен для прохода большого числа посетителей и усиленными нагрузками в час-пик (метрополитен, учебные заведения, бизнес центры, банки, входные группы предприятий, строительные площадки, жилые дома, стадионах) ¦ Возможность объединение секций в модули для организации нескольких совмещенных проходов ¦ Тип: Высокоскоростной проход с распашными створками ¦ Привод: Электромеханический ¦ Память: 60'000×Карт доступа / 180'000×Событий ¦ Интерфейс: Ethernet 1×RJ45 10M/100Mbps / Сигнальный 4×Вход/4×Выход / 2×Выход замка / 4×RS232 / 4×RS485 ¦ СКУД: Блок управления 1×Контроллер / Система для распознавания лиц (опция) / Считыватель бесконтактных карт 1×Mifare 13.56Mhz ¦ Время отклика: <0.2сек ¦ Время считывания карт и меток: <0.2сек/карта / Эффективная дистанция: 0-5см. ¦ Пропускная способность: 20-60чел/мин ¦ Контроль прохода: Одиночный / Свободный проход в заданном направлении / Заблокированный проход в заданном направлении / Бесконтрольный свободный проход ¦ Направления прохода: Двунаправленный ¦ Преграждающие створки: Распашного типа, Антипаника (автоматически открываются при отключении питания, материал акриловое стекло) ¦ Ширина прохода: 1100мм ¦ Индикатор: Звуковой оповещатель событий / Светодиод статуса событий / 2×Направление прохода (х / >) / Питание активировано ¦ Инсталляция: Напольный поверхностный монтаж ¦ Цвет: Серебристый ¦ Применение: Внутреннее ¦ Материал: Акриловое стекло / Пластик / Металл, нержавеющая сталь ¦ Питание: AC 100V~240V 50-60Hz 63W ¦ Температура: -10°C...+55°C ¦ Вес: 146.5кг ¦ Размер: 1500×160×1010мм | 3 612 793 ₸ | 2 840 558 ₸ | 2 603 332 ₸
149 |  | Турникет | Hikvision | DS-K3B801SX-L/M-Dp110 | 314604736 | Турникет, крайняя секция (левая часть) ¦ Предназначен для прохода большого числа посетителей и усиленными нагрузками в час-пик (метрополитен, учебные заведения, бизнес центры, банки, входные группы предприятий, строительные площадки, жилые дома, стадионах) ¦ Возможность объединение секций в модули для организации нескольких совмещенных проходов ¦ Тип: Высокоскоростной проход с распашными створками ¦ Привод: Электромеханический ¦ Память: 60'000×Карт доступа / 180'000×Событий ¦ Интерфейс: Ethernet 1×RJ45 10M/100Mbps / Сигнальный 4×Вход/4×Выход / 2×Выход замка / 4×RS232 / 4×RS485 ¦ СКУД: Считыватель бесконтактных карт 1×Mifare 13.56Mhz ¦ Время отклика: <0.2сек ¦ Время считывания карт и меток: <0.2сек/карта / Эффективная дистанция: 0-5см. ¦ Пропускная способность: 30-60чел/мин ¦ Контроль прохода: Одиночный / Свободный проход в заданном направлении / Заблокированный проход в заданном направлении / Бесконтрольный свободный проход ¦ Направления прохода: Двунаправленный ¦ Преграждающие створки: Распашного типа, Антипаника (автоматически открываются при отключении питания, материал акриловое стекло) ¦ Ширина прохода: 1100мм ¦ Индикатор: Звуковой оповещатель событий / Светодиод статуса событий / 2×Направление прохода (х / >) / Питание активировано ¦ Инсталляция: Напольный поверхностный монтаж ¦ Цвет: Серебристый ¦ Применение: Внутреннее ¦ Материал: Акриловое стекло / Пластик / Металл, нержавеющая сталь ¦ Питание: AC 100V~240V 50-60Hz 63W ¦ Температура: -10°C...+55°C ¦ Вес: 146.5кг ¦ Размер: 1500×160×1010мм | 3 159 000 ₸ | 2 685 150 ₸ | 2 276 335 ₸
485 |  | Турникет | Hikvision | DS-K3B801SX-L/M-Dp65 | 314604730 | Турникет, крайняя секция (левая часть) ¦ Предназначен для прохода большого числа посетителей и усиленными нагрузками в час-пик (метрополитен, учебные заведения, бизнес центры, банки, входные группы предприятий, строительные площадки, жилые дома, стадионах) ¦ Возможность объединение секций в модули для организации нескольких совмещенных проходов ¦ Тип: Высокоскоростной проход с распашными створками ¦ Привод: Электромеханический ¦ Память: 60'000×Карт доступа / 180'000×Событий ¦ Интерфейс: Ethernet 1×RJ45 10M/100Mbps / Сигнальный 4×Вход/4×Выход / 2×Выход замка / 4×RS232 / 4×RS485 ¦ СКУД: Считыватель бесконтактных карт 1×Mifare 13.56Mhz ¦ Время отклика: <0.2сек ¦ Время считывания карт и меток: <0.2сек/карта / Эффективная дистанция: 0-5см. ¦ Пропускная способность: 30-60чел/мин ¦ Контроль прохода: Одиночный / Свободный проход в заданном направлении / Заблокированный проход в заданном направлении / Бесконтрольный свободный проход ¦ Направления прохода: Двунаправленный ¦ Преграждающие створки: Распашного типа, Антипаника (автоматически открываются при отключении питания, материал акриловое стекло) ¦ Ширина прохода: 650мм ¦ Индикатор: Звуковой оповещатель событий / Светодиод статуса событий / 2×Направление прохода (х / >) / Питание активировано ¦ Инсталляция: Напольный поверхностный монтаж ¦ Цвет: Серебристый ¦ Применение: Внутреннее ¦ Материал: Акриловое стекло / Пластик / Металл, нержавеющая сталь ¦ Питание: AC 100V~240V 50-60Hz 63W ¦ Температура: -10°C...+55°C ¦ Вес: 146.5кг ¦ Размер: 1500×160×1010мм | 3 159 000 ₸ | 2 685 150 ₸ | 2 276 335 ₸
482 |  | Турникет | Hikvision | DS-K3B801SX-L/M-Dp75 | 314604732 | Турникет, крайняя секция (левая часть) ¦ Предназначен для прохода большого числа посетителей и усиленными нагрузками в час-пик (метрополитен, учебные заведения, бизнес центры, банки, входные группы предприятий, строительные площадки, жилые дома, стадионах) ¦ Возможность объединение секций в модули для организации нескольких совмещенных проходов ¦ Тип: Высокоскоростной проход с распашными створками ¦ Привод: Электромеханический ¦ Память: 60'000×Карт доступа / 180'000×Событий ¦ Интерфейс: Ethernet 1×RJ45 10M/100Mbps / Сигнальный 4×Вход/4×Выход / 2×Выход замка / 4×RS232 / 4×RS485 ¦ СКУД: Считыватель бесконтактных карт 1×Mifare 13.56Mhz ¦ Время отклика: <0.2сек ¦ Время считывания карт и меток: <0.2сек/карта / Эффективная дистанция: 0-5см. ¦ Пропускная способность: 30-60чел/мин ¦ Контроль прохода: Одиночный / Свободный проход в заданном направлении / Заблокированный проход в заданном направлении / Бесконтрольный свободный проход ¦ Направления прохода: Двунаправленный ¦ Преграждающие створки: Распашного типа, Антипаника (автоматически открываются при отключении питания, материал акриловое стекло) ¦ Ширина прохода: 750мм ¦ Индикатор: Звуковой оповещатель событий / Светодиод статуса событий / 2×Направление прохода (х / >) / Питание активировано ¦ Инсталляция: Напольный поверхностный монтаж ¦ Цвет: Серебристый ¦ Применение: Внутреннее ¦ Материал: Акриловое стекло / Пластик / Металл, нержавеющая сталь ¦ Питание: AC 100V~240V 50-60Hz 63W ¦ Температура: -10°C...+55°C ¦ Вес: 146.5кг ¦ Размер: 1500×160×1010мм | 3 159 000 ₸ | 2 685 150 ₸ | 2 276 335 ₸
479 |  | Турникет | Hikvision | DS-K3B801SX-L/M-Dp90 | 314604734 | Турникет, крайняя секция (левая часть) ¦ Предназначен для прохода большого числа посетителей и усиленными нагрузками в час-пик (метрополитен, учебные заведения, бизнес центры, банки, входные группы предприятий, строительные площадки, жилые дома, стадионах) ¦ Возможность объединение секций в модули для организации нескольких совмещенных проходов ¦ Тип: Высокоскоростной проход с распашными створками ¦ Привод: Электромеханический ¦ Память: 60'000×Карт доступа / 180'000×Событий ¦ Интерфейс: Ethernet 1×RJ45 10M/100Mbps / Сигнальный 4×Вход/4×Выход / 2×Выход замка / 4×RS232 / 4×RS485 ¦ СКУД: Считыватель бесконтактных карт 1×Mifare 13.56Mhz ¦ Время отклика: <0.2сек ¦ Время считывания карт и меток: <0.2сек/карта / Эффективная дистанция: 0-5см. ¦ Пропускная способность: 30-60чел/мин ¦ Контроль прохода: Одиночный / Свободный проход в заданном направлении / Заблокированный проход в заданном направлении / Бесконтрольный свободный проход ¦ Направления прохода: Двунаправленный ¦ Преграждающие створки: Распашного типа, Антипаника (автоматически открываются при отключении питания, материал акриловое стекло) ¦ Ширина прохода: 900мм ¦ Индикатор: Звуковой оповещатель событий / Светодиод статуса событий / 2×Направление прохода (х / >) / Питание активировано ¦ Инсталляция: Напольный поверхностный монтаж ¦ Цвет: Серебристый ¦ Применение: Внутреннее ¦ Материал: Акриловое стекло / Пластик / Металл, нержавеющая сталь ¦ Питание: AC 100V~240V 50-60Hz 63W ¦ Температура: -10°C...+55°C ¦ Вес: 146.5кг ¦ Размер: 1500×160×1010мм | 3 159 000 ₸ | 2 685 150 ₸ | 2 276 335 ₸
458 |  | Турникет | Hikvision | DS-K3B801SX-L/MFPg-Dp65 | 314608122 | Турникет, крайняя секция (левая часть) ¦ Предназначен для прохода большого числа посетителей и усиленными нагрузками в час-пик (метрополитен, учебные заведения, бизнес центры, банки, входные группы предприятий, строительные площадки, жилые дома, стадионах) ¦ Возможность объединение секций в модули для организации нескольких совмещенных проходов ¦ Тип: Высокоскоростной проход с распашными створками ¦ Привод: Электромеханический ¦ Память: 60'000×Карт доступа / 180'000×Событий ¦ Интерфейс: Ethernet 1×RJ45 10M/100Mbps / Сигнальный 4×Вход/4×Выход / 2×Выход замка / 4×RS232 / 4×RS485 ¦ СКУД: Сканер отпечатков пальцев 1×Биометрический (опция) / Система для распознавания лиц (опция) / Считыватель бесконтактных карт 1×Mifare 13.56Mhz ¦ Время отклика: <0.2сек ¦ Время считывания карт и меток: <0.2сек/карта / Эффективная дистанция: 0-5см. ¦ Пропускная способность: 30-60чел/мин ¦ Контроль прохода: Одиночный / Свободный проход в заданном направлении / Заблокированный проход в заданном направлении / Бесконтрольный свободный проход ¦ Направления прохода: Двунаправленный ¦ Преграждающие створки: Распашного типа, Антипаника (автоматически открываются при отключении питания, материал акриловое стекло) ¦ Ширина прохода: 650мм ¦ Индикатор: Звуковой оповещатель событий / Светодиод статуса событий / 2×Направление прохода (х / >) / Питание активировано ¦ Инсталляция: Напольный поверхностный монтаж ¦ Цвет: Серебристый ¦ Применение: Внутреннее ¦ Материал: Акриловое стекло / Пластик / Металл, нержавеющая сталь ¦ Питание: AC 100V~240V 50-60Hz 63W ¦ Температура: -10°C...+55°C ¦ Вес: 146.5кг ¦ Размер: 1500×160×1010мм | 3 938 220 ₸ | 3 096 425 ₸ | 2 837 831 ₸
147 |  | Турникет | Hikvision | DS-K3B801SX-L/MPg-Dp110 | 314604737 | Турникет, крайняя секция (левая часть) ¦ Предназначен для прохода большого числа посетителей и усиленными нагрузками в час-пик (метрополитен, учебные заведения, бизнес центры, банки, входные группы предприятий, строительные площадки, жилые дома, стадионах) ¦ Возможность объединение секций в модули для организации нескольких совмещенных проходов ¦ Тип: Высокоскоростной проход с распашными створками ¦ Привод: Электромеханический ¦ Память: 60'000×Карт доступа / 180'000×Событий ¦ Интерфейс: Ethernet 1×RJ45 10M/100Mbps / Сигнальный 4×Вход/4×Выход / 2×Выход замка / 4×RS232 / 4×RS485 ¦ СКУД: Система для распознавания лиц (опция) / Считыватель бесконтактных карт 1×Mifare 13.56Mhz ¦ Время отклика: <0.2сек ¦ Время считывания карт и меток: <0.2сек/карта / Эффективная дистанция: 0-5см. ¦ Пропускная способность: 30-60чел/мин ¦ Контроль прохода: Одиночный / Свободный проход в заданном направлении / Заблокированный проход в заданном направлении / Бесконтрольный свободный проход ¦ Направления прохода: Двунаправленный ¦ Преграждающие створки: Распашного типа, Антипаника (автоматически открываются при отключении питания, материал акриловое стекло) ¦ Ширина прохода: 1100мм ¦ Индикатор: Звуковой оповещатель событий / Светодиод статуса событий / 2×Направление прохода (х / >) / Питание активировано ¦ Инсталляция: Напольный поверхностный монтаж ¦ Цвет: Серебристый ¦ Применение: Внутреннее ¦ Материал: Акриловое стекло / Пластик / Металл, нержавеющая сталь ¦ Питание: AC 100V~240V 50-60Hz 63W ¦ Температура: -10°C...+55°C ¦ Вес: 146.5кг ¦ Размер: 1500×160×1010мм | 3 159 000 ₸ | 2 685 150 ₸ | 2 276 335 ₸
476 |  | Турникет | Hikvision | DS-K3B801SX-L/MPg-Dp65 | 314604731 | Турникет, крайняя секция (левая часть) ¦ Предназначен для прохода большого числа посетителей и усиленными нагрузками в час-пик (метрополитен, учебные заведения, бизнес центры, банки, входные группы предприятий, строительные площадки, жилые дома, стадионах) ¦ Возможность объединение секций в модули для организации нескольких совмещенных проходов ¦ Тип: Высокоскоростной проход с распашными створками ¦ Привод: Электромеханический ¦ Память: 60'000×Карт доступа / 180'000×Событий ¦ Интерфейс: Ethernet 1×RJ45 10M/100Mbps / Сигнальный 4×Вход/4×Выход / 2×Выход замка / 4×RS232 / 4×RS485 ¦ СКУД: Система для распознавания лиц (опция) / Считыватель бесконтактных карт 1×Mifare 13.56Mhz ¦ Время отклика: <0.2сек ¦ Время считывания карт и меток: <0.2сек/карта / Эффективная дистанция: 0-5см. ¦ Пропускная способность: 30-60чел/мин ¦ Контроль прохода: Одиночный / Свободный проход в заданном направлении / Заблокированный проход в заданном направлении / Бесконтрольный свободный проход ¦ Направления прохода: Двунаправленный ¦ Преграждающие створки: Распашного типа, Антипаника (автоматически открываются при отключении питания, материал акриловое стекло) ¦ Ширина прохода: 650мм ¦ Индикатор: Звуковой оповещатель событий / Светодиод статуса событий / 2×Направление прохода (х / >) / Питание активировано ¦ Инсталляция: Напольный поверхностный монтаж ¦ Цвет: Серебристый ¦ Применение: Внутреннее ¦ Материал: Акриловое стекло / Пластик / Металл, нержавеющая сталь ¦ Питание: AC 100V~240V 50-60Hz 63W ¦ Температура: -10°C...+55°C ¦ Вес: 146.5кг ¦ Размер: 1500×160×1010мм | 3 159 000 ₸ | 2 685 150 ₸ | 2 276 335 ₸
473 |  | Турникет | Hikvision | DS-K3B801SX-L/MPg-Dp75 | 314604733 | Турникет, крайняя секция (левая часть) ¦ Предназначен для прохода большого числа посетителей и усиленными нагрузками в час-пик (метрополитен, учебные заведения, бизнес центры, банки, входные группы предприятий, строительные площадки, жилые дома, стадионах) ¦ Возможность объединение секций в модули для организации нескольких совмещенных проходов ¦ Тип: Высокоскоростной проход с распашными створками ¦ Привод: Электромеханический ¦ Память: 60'000×Карт доступа / 180'000×Событий ¦ Интерфейс: Ethernet 1×RJ45 10M/100Mbps / Сигнальный 4×Вход/4×Выход / 2×Выход замка / 4×RS232 / 4×RS485 ¦ СКУД: Система для распознавания лиц (опция) / Считыватель бесконтактных карт 1×Mifare 13.56Mhz ¦ Время отклика: <0.2сек ¦ Время считывания карт и меток: <0.2сек/карта / Эффективная дистанция: 0-5см. ¦ Пропускная способность: 30-60чел/мин ¦ Контроль прохода: Одиночный / Свободный проход в заданном направлении / Заблокированный проход в заданном направлении / Бесконтрольный свободный проход ¦ Направления прохода: Двунаправленный ¦ Преграждающие створки: Распашного типа, Антипаника (автоматически открываются при отключении питания, материал акриловое стекло) ¦ Ширина прохода: 750мм ¦ Индикатор: Звуковой оповещатель событий / Светодиод статуса событий / 2×Направление прохода (х / >) / Питание активировано ¦ Инсталляция: Напольный поверхностный монтаж ¦ Цвет: Серебристый ¦ Применение: Внутреннее ¦ Материал: Акриловое стекло / Пластик / Металл, нержавеющая сталь ¦ Питание: AC 100V~240V 50-60Hz 63W ¦ Температура: -10°C...+55°C ¦ Вес: 146.5кг ¦ Размер: 1500×160×1010мм | 3 159 000 ₸ | 2 685 150 ₸ | 2 276 335 ₸
347 |  | Турникет | Hikvision | DS-K3B801SX-L/MPg-Dp90 | 314604735 | Турникет, крайняя секция (левая часть) ¦ Предназначен для прохода большого числа посетителей и усиленными нагрузками в час-пик (метрополитен, учебные заведения, бизнес центры, банки, входные группы предприятий, строительные площадки, жилые дома, стадионах) ¦ Возможность объединение секций в модули для организации нескольких совмещенных проходов ¦ Тип: Высокоскоростной проход с распашными створками ¦ Привод: Электромеханический ¦ Память: 60'000×Карт доступа / 180'000×Событий ¦ Интерфейс: Ethernet 1×RJ45 10M/100Mbps / Сигнальный 4×Вход/4×Выход / 2×Выход замка / 4×RS232 / 4×RS485 ¦ СКУД: Система для распознавания лиц (опция) / Считыватель бесконтактных карт 1×Mifare 13.56Mhz ¦ Время отклика: <0.2сек ¦ Время считывания карт и меток: <0.2сек/карта / Эффективная дистанция: 0-5см. ¦ Пропускная способность: 30-60чел/мин ¦ Контроль прохода: Одиночный / Свободный проход в заданном направлении / Заблокированный проход в заданном направлении / Бесконтрольный свободный проход ¦ Направления прохода: Двунаправленный ¦ Преграждающие створки: Распашного типа, Антипаника (автоматически открываются при отключении питания, материал акриловое стекло) ¦ Ширина прохода: 900мм ¦ Индикатор: Звуковой оповещатель событий / Светодиод статуса событий / 2×Направление прохода (х / >) / Питание активировано ¦ Инсталляция: Напольный поверхностный монтаж ¦ Цвет: Серебристый ¦ Применение: Внутреннее ¦ Материал: Акриловое стекло / Пластик / Металл, нержавеющая сталь ¦ Питание: AC 100V~240V 50-60Hz 63W ¦ Температура: -10°C...+55°C ¦ Вес: 146.5кг ¦ Размер: 1500×160×1010мм | 3 159 000 ₸ | 2 685 150 ₸ | 2 276 335 ₸
152 |  | Турникет | Hikvision | DS-K3B801SX-L/MPgQ-Dp65 |  | Турникет, крайняя секция (левая часть) ¦ Предназначен для прохода большого числа посетителей и усиленными нагрузками в час-пик (метрополитен, учебные заведения, бизнес центры, банки, входные группы предприятий, строительные площадки, жилые дома, стадионах) ¦ Возможность объединение секций в модули для организации нескольких совмещенных проходов ¦ Тип: Высокоскоростной проход с распашными створками ¦ Привод: Электромеханический ¦ Память: 60'000×Карт доступа / 180'000×Событий ¦ Интерфейс: Ethernet 1×RJ45 10M/100Mbps / Сигнальный 4×Вход/4×Выход / 2×Выход замка / 4×RS232 / 4×RS485 ¦ СКУД: Система для распознавания лиц (опция) / Считыватель бесконтактных карт 1×Mifare 13.56Mhz / QR-Код (опция) ¦ Время отклика: <0.2сек ¦ Время считывания карт и меток: <0.2сек/карта / Эффективная дистанция: 0-5см. ¦ Пропускная способность: 30-60чел/мин ¦ Контроль прохода: Одиночный / Свободный проход в заданном направлении / Заблокированный проход в заданном направлении / Бесконтрольный свободный проход ¦ Направления прохода: Двунаправленный ¦ Преграждающие створки: Распашного типа, Антипаника (автоматически открываются при отключении питания, материал акриловое стекло) ¦ Ширина прохода: 650мм ¦ Индикатор: Звуковой оповещатель событий / Светодиод статуса событий / 2×Направление прохода (х / >) / Питание активировано ¦ Инсталляция: Напольный поверхностный монтаж ¦ Цвет: Серебристый ¦ Применение: Внутреннее ¦ Материал: Акриловое стекло / Пластик / Металл, нержавеющая сталь ¦ Питание: AC 100V~240V 50-60Hz 63W ¦ Температура: -10°C...+55°C ¦ Вес: 146.5кг ¦ Размер: 1500×160×1010мм | 3 411 720 ₸ | 2 899 962 ₸ | 2 458 442 ₸
148 |  | Турникет | Hikvision | DS-K3B801SX-M/M-Dp110 | 314604744 | Турникет, центральная секция (по середине) ¦ Предназначен для прохода большого числа посетителей и усиленными нагрузками в час-пик (метрополитен, учебные заведения, бизнес центры, банки, входные группы предприятий, строительные площадки, жилые дома, стадионах) ¦ Возможность объединение секций в модули для организации нескольких совмещенных проходов ¦ Тип: Высокоскоростной проход с распашными створками ¦ Привод: Электромеханический ¦ Память: 60'000×Карт доступа / 180'000×Событий ¦ Интерфейс: Ethernet 1×RJ45 10M/100Mbps / Сигнальный 4×Вход/4×Выход / 2×Выход замка / 4×RS232 / 4×RS485 ¦ СКУД: Блок управления 1×Контроллер / Считыватель бесконтактных карт 2×Mifare 13.56Mhz ¦ Время отклика: <0.2сек ¦ Время считывания карт и меток: <0.2сек/карта / Эффективная дистанция: 0-5см. ¦ Пропускная способность: 30-60чел/мин ¦ Контроль прохода: Одиночный / Свободный проход в заданном направлении / Заблокированный проход в заданном направлении / Бесконтрольный свободный проход ¦ Направления прохода: Двунаправленный ¦ Преграждающие створки: Распашного типа, Антипаника (автоматически открываются при отключении питания, материал акриловое стекло) ¦ Ширина прохода: 1100мм ¦ Индикатор: Звуковой оповещатель событий / Светодиод статуса событий / 2×Направление прохода (х / >) / Питание активировано ¦ Инсталляция: Напольный поверхностный монтаж ¦ Цвет: Серебристый ¦ Применение: Внутреннее ¦ Материал: Акриловое стекло / Пластик / Металл, нержавеющая сталь ¦ Питание: AC 100V~240V 50-60Hz 63W ¦ Температура: -10°C...+55°C ¦ Вес: 170.4кг ¦ Размер: 1500×160×1010мм | 4 738 500 ₸ | 4 027 725 ₸ | 3 414 503 ₸
484 |  | Турникет | Hikvision | DS-K3B801SX-M/M-Dp65 | 314604738 | Турникет, центральная секция (по середине) ¦ Предназначен для прохода большого числа посетителей и усиленными нагрузками в час-пик (метрополитен, учебные заведения, бизнес центры, банки, входные группы предприятий, строительные площадки, жилые дома, стадионах) ¦ Возможность объединение секций в модули для организации нескольких совмещенных проходов ¦ Тип: Высокоскоростной проход с распашными створками ¦ Привод: Электромеханический ¦ Память: 60'000×Карт доступа / 180'000×Событий ¦ Интерфейс: Ethernet 1×RJ45 10M/100Mbps / Сигнальный 4×Вход/4×Выход / 2×Выход замка / 4×RS232 / 4×RS485 ¦ СКУД: Блок управления 1×Контроллер / Считыватель бесконтактных карт 2×Mifare 13.56Mhz ¦ Время отклика: <0.2сек ¦ Время считывания карт и меток: <0.2сек/карта / Эффективная дистанция: 0-5см. ¦ Пропускная способность: 30-60чел/мин ¦ Контроль прохода: Одиночный / Свободный проход в заданном направлении / Заблокированный проход в заданном направлении / Бесконтрольный свободный проход ¦ Направления прохода: Двунаправленный ¦ Преграждающие створки: Распашного типа, Антипаника (автоматически открываются при отключении питания, материал акриловое стекло) ¦ Ширина прохода: 650мм ¦ Индикатор: Звуковой оповещатель событий / Светодиод статуса событий / 2×Направление прохода (х / >) / Питание активировано ¦ Инсталляция: Напольный поверхностный монтаж ¦ Цвет: Серебристый ¦ Применение: Внутреннее ¦ Материал: Акриловое стекло / Пластик / Металл, нержавеющая сталь ¦ Питание: AC 100V~240V 50-60Hz 63W ¦ Температура: -10°C...+55°C ¦ Вес: 170.4кг ¦ Размер: 1500×160×1010мм | 4 738 500 ₸ | 4 027 725 ₸ | 3 414 503 ₸
481 |  | Турникет | Hikvision | DS-K3B801SX-M/M-Dp75 | 314604740 | Турникет, центральная секция (по середине) ¦ Предназначен для прохода большого числа посетителей и усиленными нагрузками в час-пик (метрополитен, учебные заведения, бизнес центры, банки, входные группы предприятий, строительные площадки, жилые дома, стадионах) ¦ Возможность объединение секций в модули для организации нескольких совмещенных проходов ¦ Тип: Высокоскоростной проход с распашными створками ¦ Привод: Электромеханический ¦ Память: 60'000×Карт доступа / 180'000×Событий ¦ Интерфейс: Ethernet 1×RJ45 10M/100Mbps / Сигнальный 4×Вход/4×Выход / 2×Выход замка / 4×RS232 / 4×RS485 ¦ СКУД: Блок управления 1×Контроллер / Считыватель бесконтактных карт 2×Mifare 13.56Mhz ¦ Время отклика: <0.2сек ¦ Время считывания карт и меток: <0.2сек/карта / Эффективная дистанция: 0-5см. ¦ Пропускная способность: 30-60чел/мин ¦ Контроль прохода: Одиночный / Свободный проход в заданном направлении / Заблокированный проход в заданном направлении / Бесконтрольный свободный проход ¦ Направления прохода: Двунаправленный ¦ Преграждающие створки: Распашного типа, Антипаника (автоматически открываются при отключении питания, материал акриловое стекло) ¦ Ширина прохода: 750мм ¦ Индикатор: Звуковой оповещатель событий / Светодиод статуса событий / 2×Направление прохода (х / >) / Питание активировано ¦ Инсталляция: Напольный поверхностный монтаж ¦ Цвет: Серебристый ¦ Применение: Внутреннее ¦ Материал: Акриловое стекло / Пластик / Металл, нержавеющая сталь ¦ Питание: AC 100V~240V 50-60Hz 63W ¦ Температура: -10°C...+55°C ¦ Вес: 170.4кг ¦ Размер: 1500×160×1010мм | 4 738 500 ₸ | 4 027 725 ₸ | 3 414 503 ₸
478 |  | Турникет | Hikvision | DS-K3B801SX-M/M-Dp90 | 314604742 | Турникет, центральная секция (по середине) ¦ Предназначен для прохода большого числа посетителей и усиленными нагрузками в час-пик (метрополитен, учебные заведения, бизнес центры, банки, входные группы предприятий, строительные площадки, жилые дома, стадионах) ¦ Возможность объединение секций в модули для организации нескольких совмещенных проходов ¦ Тип: Высокоскоростной проход с распашными створками ¦ Привод: Электромеханический ¦ Память: 60'000×Карт доступа / 180'000×Событий ¦ Интерфейс: Ethernet 1×RJ45 10M/100Mbps / Сигнальный 4×Вход/4×Выход / 2×Выход замка / 4×RS232 / 4×RS485 ¦ СКУД: Блок управления 1×Контроллер / Считыватель бесконтактных карт 2×Mifare 13.56Mhz ¦ Время отклика: <0.2сек ¦ Время считывания карт и меток: <0.2сек/карта / Эффективная дистанция: 0-5см. ¦ Пропускная способность: 30-60чел/мин ¦ Контроль прохода: Одиночный / Свободный проход в заданном направлении / Заблокированный проход в заданном направлении / Бесконтрольный свободный проход ¦ Направления прохода: Двунаправленный ¦ Преграждающие створки: Распашного типа, Антипаника (автоматически открываются при отключении питания, материал акриловое стекло) ¦ Ширина прохода: 900мм ¦ Индикатор: Звуковой оповещатель событий / Светодиод статуса событий / 2×Направление прохода (х / >) / Питание активировано ¦ Инсталляция: Напольный поверхностный монтаж ¦ Цвет: Серебристый ¦ Применение: Внутреннее ¦ Материал: Акриловое стекло / Пластик / Металл, нержавеющая сталь ¦ Питание: AC 100V~240V 50-60Hz 63W ¦ Температура: -10°C...+55°C ¦ Вес: 170.4кг ¦ Размер: 1500×160×1010мм | 4 738 500 ₸ | 4 027 725 ₸ | 3 414 503 ₸
457 |  | Турникет | Hikvision | DS-K3B801SX-M/MFPg-Dp65 | 314608124 | Турникет, центральная секция (по середине) ¦ Предназначен для прохода большого числа посетителей и усиленными нагрузками в час-пик (метрополитен, учебные заведения, бизнес центры, банки, входные группы предприятий, строительные площадки, жилые дома, стадионах) ¦ Возможность объединение секций в модули для организации нескольких совмещенных проходов ¦ Тип: Высокоскоростной проход с распашными створками ¦ Привод: Электромеханический ¦ Память: 60'000×Карт доступа / 180'000×Событий ¦ Интерфейс: Ethernet 1×RJ45 10M/100Mbps / Сигнальный 4×Вход/4×Выход / 2×Выход замка / 4×RS232 / 4×RS485 ¦ СКУД: Блок управления 1×Контроллер / Сканер отпечатков пальцев 2×Биометрический (опция) / Система для распознавания лиц (опция) / Считыватель бесконтактных карт 2×Mifare 13.56Mhz ¦ Время отклика: <0.2сек ¦ Время считывания карт и меток: <0.2сек/карта / Эффективная дистанция: 0-5см. ¦ Пропускная способность: 30-60чел/мин ¦ Контроль прохода: Одиночный / Свободный проход в заданном направлении / Заблокированный проход в заданном направлении / Бесконтрольный свободный проход ¦ Направления прохода: Двунаправленный ¦ Преграждающие створки: Распашного типа, Антипаника (автоматически открываются при отключении питания, материал акриловое стекло) ¦ Ширина прохода: 650мм ¦ Индикатор: Звуковой оповещатель событий / Светодиод статуса событий / 2×Направление прохода (х / >) / Питание активировано ¦ Инсталляция: Напольный поверхностный монтаж ¦ Цвет: Серебристый ¦ Применение: Внутреннее ¦ Материал: Акриловое стекло / Пластик / Металл, нержавеющая сталь ¦ Питание: AC 100V~240V 50-60Hz 63W ¦ Температура: -10°C...+55°C ¦ Вес: 170.4кг ¦ Размер: 1500×160×1010мм | 5 945 941 ₸ | 4 674 995 ₸ | 4 284 568 ₸
460 |  | Турникет | Hikvision | DS-K3B801SX-M/M-InFPg-Dp65 | 314608120 | Турникет, центральная секция (по середине) ¦ Предназначен для прохода большого числа посетителей и усиленными нагрузками в час-пик (метрополитен, учебные заведения, бизнес центры, банки, входные группы предприятий, строительные площадки, жилые дома, стадионах) ¦ Возможность объединение секций в модули для организации нескольких совмещенных проходов ¦ Тип: Высокоскоростной проход с распашными створками ¦ Привод: Электромеханический ¦ Память: 60'000×Карт доступа / 180'000×Событий ¦ Интерфейс: Ethernet 1×RJ45 10M/100Mbps / Сигнальный 4×Вход/4×Выход / 2×Выход замка / 4×RS232 / 4×RS485 ¦ СКУД: Блок управления 1×Контроллер / Сканер отпечатков пальцев 1×Биометрический (опция) / Система для распознавания лиц (опция) / Считыватель бесконтактных карт 1×Mifare 13.56Mhz ¦ Время отклика: <0.2сек ¦ Время считывания карт и меток: <0.2сек/карта / Эффективная дистанция: 0-5см. ¦ Пропускная способность: 30-60чел/мин ¦ Контроль прохода: Одиночный / Свободный проход в заданном направлении / Заблокированный проход в заданном направлении / Бесконтрольный свободный проход ¦ Направления прохода: Двунаправленный ¦ Преграждающие створки: Распашного типа, Антипаника (автоматически открываются при отключении питания, материал акриловое стекло) ¦ Ширина прохода: 650мм ¦ Индикатор: Звуковой оповещатель событий / Светодиод статуса событий / 2×Направление прохода (х / >) / Питание активировано ¦ Инсталляция: Напольный поверхностный монтаж ¦ Цвет: Серебристый ¦ Применение: Внутреннее ¦ Материал: Акриловое стекло / Пластик / Металл, нержавеющая сталь ¦ Питание: AC 100V~240V 50-60Hz 63W ¦ Температура: -10°C...+55°C ¦ Вес: 170.4кг ¦ Размер: 1500×160×1010мм | 5 868 720 ₸ | 4 614 281 ₸ | 4 228 924 ₸
456 |  | Турникет | Hikvision | DS-K3B801SX-M/M-OutFPg-Dp65 | 314608206 | Турникет, центральная секция (по середине) ¦ Предназначен для прохода большого числа посетителей и усиленными нагрузками в час-пик (метрополитен, учебные заведения, бизнес центры, банки, входные группы предприятий, строительные площадки, жилые дома, стадионах) ¦ Возможность объединение секций в модули для организации нескольких совмещенных проходов ¦ Тип: Высокоскоростной проход с распашными створками ¦ Привод: Электромеханический ¦ Память: 60'000×Карт доступа / 180'000×Событий ¦ Интерфейс: Ethernet 1×RJ45 10M/100Mbps / Сигнальный 4×Вход/4×Выход / 2×Выход замка / 4×RS232 / 4×RS485 ¦ СКУД: Блок управления 1×Контроллер / Сканер отпечатков пальцев 1×Биометрический (опция) / Система для распознавания лиц (опция) / Считыватель бесконтактных карт 1×Mifare 13.56Mhz ¦ Время отклика: <0.2сек ¦ Время считывания карт и меток: <0.2сек/карта / Эффективная дистанция: 0-5см. ¦ Пропускная способность: 30-60чел/мин ¦ Контроль прохода: Одиночный / Свободный проход в заданном направлении / Заблокированный проход в заданном направлении / Бесконтрольный свободный проход ¦ Направления прохода: Двунаправленный ¦ Преграждающие створки: Распашного типа, Антипаника (автоматически открываются при отключении питания, материал акриловое стекло) ¦ Ширина прохода: 650мм ¦ Индикатор: Звуковой оповещатель событий / Светодиод статуса событий / 2×Направление прохода (х / >) / Питание активировано ¦ Инсталляция: Напольный поверхностный монтаж ¦ Цвет: Серебристый ¦ Применение: Внутреннее ¦ Материал: Акриловое стекло / Пластик / Металл, нержавеющая сталь ¦ Питание: AC 100V~240V 50-60Hz 63W ¦ Температура: -10°C...+55°C ¦ Вес: 170.4кг ¦ Размер: 1500×160×1010мм | 5 868 720 ₸ | 4 614 281 ₸ | 4 228 924 ₸
146 |  | Турникет | Hikvision | DS-K3B801SX-M/MPg-Dp110 | 314604745 | Турникет, центральная секция (по середине) ¦ Предназначен для прохода большого числа посетителей и усиленными нагрузками в час-пик (метрополитен, учебные заведения, бизнес центры, банки, входные группы предприятий, строительные площадки, жилые дома, стадионах) ¦ Возможность объединение секций в модули для организации нескольких совмещенных проходов ¦ Тип: Высокоскоростной проход с распашными створками ¦ Привод: Электромеханический ¦ Память: 60'000×Карт доступа / 180'000×Событий ¦ Интерфейс: Ethernet 1×RJ45 10M/100Mbps / Сигнальный 4×Вход/4×Выход / 2×Выход замка / 4×RS232 / 4×RS485 ¦ СКУД: Блок управления 1×Контроллер / Система для распознавания лиц (опция) / Считыватель бесконтактных карт 2×Mifare 13.56Mhz ¦ Время отклика: <0.2сек ¦ Время считывания карт и меток: <0.2сек/карта / Эффективная дистанция: 0-5см. ¦ Пропускная способность: 30-60чел/мин ¦ Контроль прохода: Одиночный / Свободный проход в заданном направлении / Заблокированный проход в заданном направлении / Бесконтрольный свободный проход ¦ Направления прохода: Двунаправленный ¦ Преграждающие створки: Распашного типа, Антипаника (автоматически открываются при отключении питания, материал акриловое стекло) ¦ Ширина прохода: 1100мм ¦ Индикатор: Звуковой оповещатель событий / Светодиод статуса событий / 2×Направление прохода (х / >) / Питание активировано ¦ Инсталляция: Напольный поверхностный монтаж ¦ Цвет: Серебристый ¦ Применение: Внутреннее ¦ Материал: Акриловое стекло / Пластик / Металл, нержавеющая сталь ¦ Питание: AC 100V~240V 50-60Hz 63W ¦ Температура: -10°C...+55°C ¦ Вес: 170.4кг ¦ Размер: 1500×160×1010мм | 4 738 500 ₸ | 4 027 725 ₸ | 3 414 503 ₸
475 |  | Турникет | Hikvision | DS-K3B801SX-M/MPg-Dp65 | 314604739 | Турникет, центральная секция (по середине) ¦ Предназначен для прохода большого числа посетителей и усиленными нагрузками в час-пик (метрополитен, учебные заведения, бизнес центры, банки, входные группы предприятий, строительные площадки, жилые дома, стадионах) ¦ Возможность объединение секций в модули для организации нескольких совмещенных проходов ¦ Тип: Высокоскоростной проход с распашными створками ¦ Привод: Электромеханический ¦ Память: 60'000×Карт доступа / 180'000×Событий ¦ Интерфейс: Ethernet 1×RJ45 10M/100Mbps / Сигнальный 4×Вход/4×Выход / 2×Выход замка / 4×RS232 / 4×RS485 ¦ СКУД: Блок управления 1×Контроллер / Система для распознавания лиц (опция) / Считыватель бесконтактных карт 2×Mifare 13.56Mhz ¦ Время отклика: <0.2сек ¦ Время считывания карт и меток: <0.2сек/карта / Эффективная дистанция: 0-5см. ¦ Пропускная способность: 30-60чел/мин ¦ Контроль прохода: Одиночный / Свободный проход в заданном направлении / Заблокированный проход в заданном направлении / Бесконтрольный свободный проход ¦ Направления прохода: Двунаправленный ¦ Преграждающие створки: Распашного типа, Антипаника (автоматически открываются при отключении питания, материал акриловое стекло) ¦ Ширина прохода: 650мм ¦ Индикатор: Звуковой оповещатель событий / Светодиод статуса событий / 2×Направление прохода (х / >) / Питание активировано ¦ Инсталляция: Напольный поверхностный монтаж ¦ Цвет: Серебристый ¦ Применение: Внутреннее ¦ Материал: Акриловое стекло / Пластик / Металл, нержавеющая сталь ¦ Питание: AC 100V~240V 50-60Hz 63W ¦ Температура: -10°C...+55°C ¦ Вес: 170.4кг ¦ Размер: 1500×160×1010мм | 4 738 500 ₸ | 4 027 725 ₸ | 3 414 503 ₸
472 |  | Турникет | Hikvision | DS-K3B801SX-M/MPg-Dp75 | 314604741 | Турникет, центральная секция (по середине) ¦ Предназначен для прохода большого числа посетителей и усиленными нагрузками в час-пик (метрополитен, учебные заведения, бизнес центры, банки, входные группы предприятий, строительные площадки, жилые дома, стадионах) ¦ Возможность объединение секций в модули для организации нескольких совмещенных проходов ¦ Тип: Высокоскоростной проход с распашными створками ¦ Привод: Электромеханический ¦ Память: 60'000×Карт доступа / 180'000×Событий ¦ Интерфейс: Ethernet 1×RJ45 10M/100Mbps / Сигнальный 4×Вход/4×Выход / 2×Выход замка / 4×RS232 / 4×RS485 ¦ СКУД: Блок управления 1×Контроллер / Система для распознавания лиц (опция) / Считыватель бесконтактных карт 2×Mifare 13.56Mhz ¦ Время отклика: <0.2сек ¦ Время считывания карт и меток: <0.2сек/карта / Эффективная дистанция: 0-5см. ¦ Пропускная способность: 30-60чел/мин ¦ Контроль прохода: Одиночный / Свободный проход в заданном направлении / Заблокированный проход в заданном направлении / Бесконтрольный свободный проход ¦ Направления прохода: Двунаправленный ¦ Преграждающие створки: Распашного типа, Антипаника (автоматически открываются при отключении питания, материал акриловое стекло) ¦ Ширина прохода: 750мм ¦ Индикатор: Звуковой оповещатель событий / Светодиод статуса событий / 2×Направление прохода (х / >) / Питание активировано ¦ Инсталляция: Напольный поверхностный монтаж ¦ Цвет: Серебристый ¦ Применение: Внутреннее ¦ Материал: Акриловое стекло / Пластик / Металл, нержавеющая сталь ¦ Питание: AC 100V~240V 50-60Hz 63W ¦ Температура: -10°C...+55°C ¦ Вес: 170.4кг ¦ Размер: 1500×160×1010мм | 4 738 500 ₸ | 4 027 725 ₸ | 3 414 503 ₸
345 |  | Турникет | Hikvision | DS-K3B801SX-M/MPg-Dp90 | 314604743 | Турникет, центральная секция (по середине) ¦ Предназначен для прохода большого числа посетителей и усиленными нагрузками в час-пик (метрополитен, учебные заведения, бизнес центры, банки, входные группы предприятий, строительные площадки, жилые дома, стадионах) ¦ Возможность объединение секций в модули для организации нескольких совмещенных проходов ¦ Тип: Высокоскоростной проход с распашными створками ¦ Привод: Электромеханический ¦ Память: 60'000×Карт доступа / 180'000×Событий ¦ Интерфейс: Ethernet 1×RJ45 10M/100Mbps / Сигнальный 4×Вход/4×Выход / 2×Выход замка / 4×RS232 / 4×RS485 ¦ СКУД: Блок управления 1×Контроллер / Система для распознавания лиц (опция) / Считыватель бесконтактных карт 2×Mifare 13.56Mhz ¦ Время отклика: <0.2сек ¦ Время считывания карт и меток: <0.2сек/карта / Эффективная дистанция: 0-5см. ¦ Пропускная способность: 30-60чел/мин ¦ Контроль прохода: Одиночный / Свободный проход в заданном направлении / Заблокированный проход в заданном направлении / Бесконтрольный свободный проход ¦ Направления прохода: Двунаправленный ¦ Преграждающие створки: Распашного типа, Антипаника (автоматически открываются при отключении питания, материал акриловое стекло) ¦ Ширина прохода: 900мм ¦ Индикатор: Звуковой оповещатель событий / Светодиод статуса событий / 2×Направление прохода (х / >) / Питание активировано ¦ Инсталляция: Напольный поверхностный монтаж ¦ Цвет: Серебристый ¦ Применение: Внутреннее ¦ Материал: Акриловое стекло / Пластик / Металл, нержавеющая сталь ¦ Питание: AC 100V~240V 50-60Hz 63W ¦ Температура: -10°C...+55°C ¦ Вес: 170.4кг ¦ Размер: 1500×160×1010мм | 4 738 500 ₸ | 4 027 725 ₸ | 3 414 503 ₸
151 |  | Турникет | Hikvision | DS-K3B801SX-M/MPgQ-Dp65 |  | Турникет, центральная секция (по середине) ¦ Предназначен для прохода большого числа посетителей и усиленными нагрузками в час-пик (метрополитен, учебные заведения, бизнес центры, банки, входные группы предприятий, строительные площадки, жилые дома, стадионах) ¦ Возможность объединение секций в модули для организации нескольких совмещенных проходов ¦ Тип: Высокоскоростной проход с распашными створками ¦ Привод: Электромеханический ¦ Память: 60'000×Карт доступа / 180'000×Событий ¦ Интерфейс: Ethernet 1×RJ45 10M/100Mbps / Сигнальный 4×Вход/4×Выход / 2×Выход замка / 4×RS232 / 4×RS485 ¦ СКУД: Блок управления 1×Контроллер / Система для распознавания лиц (опция) / Считыватель бесконтактных карт 2×Mifare 13.56Mhz / QR-Код (опция) ¦ Время отклика: <0.2сек ¦ Время считывания карт и меток: <0.2сек/карта / Эффективная дистанция: 0-5см. ¦ Пропускная способность: 30-60чел/мин ¦ Контроль прохода: Одиночный / Свободный проход в заданном направлении / Заблокированный проход в заданном направлении / Бесконтрольный свободный проход ¦ Направления прохода: Двунаправленный ¦ Преграждающие створки: Распашного типа, Антипаника (автоматически открываются при отключении питания, материал акриловое стекло) ¦ Ширина прохода: 650мм ¦ Индикатор: Звуковой оповещатель событий / Светодиод статуса событий / 2×Направление прохода (х / >) / Питание активировано ¦ Инсталляция: Напольный поверхностный монтаж ¦ Цвет: Серебристый ¦ Применение: Внутреннее ¦ Материал: Акриловое стекло / Пластик / Металл, нержавеющая сталь ¦ Питание: AC 100V~240V 50-60Hz 63W ¦ Температура: -10°C...+55°C ¦ Вес: 170.4кг ¦ Размер: 1500×160×1010мм | 5 243 940 ₸ | 4 457 349 ₸ | 3 778 716 ₸
59 |  | Турникет | Hikvision | DS-K3B801SX-R/M-Dp110 | 314604422 | Турникет, крайняя секция (правая часть) ¦ Предназначен для прохода большого числа посетителей и усиленными нагрузками в час-пик (метрополитен, учебные заведения, бизнес центры, банки, входные группы предприятий, строительные площадки, жилые дома, стадионах) ¦ Возможность объединение секций в модули для организации нескольких совмещенных проходов ¦ Тип: Высокоскоростной проход с распашными створками ¦ Привод: Электромеханический ¦ Память: 60'000×Карт доступа / 180'000×Событий ¦ Интерфейс: Ethernet 1×RJ45 10M/100Mbps / Сигнальный 4×Вход/4×Выход / 2×Выход замка / 4×RS232 / 4×RS485 ¦ СКУД: Блок управления 1×Контроллер / Считыватель бесконтактных карт 1×Mifare 13.56Mhz ¦ Время отклика: <0.2сек ¦ Время считывания карт и меток: <0.2сек/карта / Эффективная дистанция: 0-5см. ¦ Пропускная способность: 30-60чел/мин ¦ Контроль прохода: Одиночный / Свободный проход в заданном направлении / Заблокированный проход в заданном направлении / Бесконтрольный свободный проход ¦ Направления прохода: Двунаправленный ¦ Преграждающие створки: Распашного типа, Антипаника (автоматически открываются при отключении питания, материал акриловое стекло) ¦ Ширина прохода: 1100мм ¦ Индикатор: Звуковой оповещатель событий / Светодиод статуса событий / 2×Направление прохода (х / >) / Питание активировано ¦ Инсталляция: Напольный поверхностный монтаж ¦ Цвет: Серебристый ¦ Применение: Внутреннее ¦ Материал: Акриловое стекло / Пластик / Металл, нержавеющая сталь ¦ Питание: AC 100V~240V 50-60Hz 63W ¦ Температура: -10°C...+55°C ¦ Вес: 146.5кг ¦ Размер: 1500×160×1010мм | 0 ₸ | 0 ₸ | 0 ₸
483 |  | Турникет | Hikvision | DS-K3B801SX-R/M-Dp65 | 314604746 | Турникет, крайняя секция (правая часть) ¦ Предназначен для прохода большого числа посетителей и усиленными нагрузками в час-пик (метрополитен, учебные заведения, бизнес центры, банки, входные группы предприятий, строительные площадки, жилые дома, стадионах) ¦ Возможность объединение секций в модули для организации нескольких совмещенных проходов ¦ Тип: Высокоскоростной проход с распашными створками ¦ Привод: Электромеханический ¦ Память: 60'000×Карт доступа / 180'000×Событий ¦ Интерфейс: Ethernet 1×RJ45 10M/100Mbps / Сигнальный 4×Вход/4×Выход / 2×Выход замка / 4×RS232 / 4×RS485 ¦ СКУД: Блок управления 1×Контроллер / Считыватель бесконтактных карт 1×Mifare 13.56Mhz ¦ Время отклика: <0.2сек ¦ Время считывания карт и меток: <0.2сек/карта / Эффективная дистанция: 0-5см. ¦ Пропускная способность: 30-60чел/мин ¦ Контроль прохода: Одиночный / Свободный проход в заданном направлении / Заблокированный проход в заданном направлении / Бесконтрольный свободный проход ¦ Направления прохода: Двунаправленный ¦ Преграждающие створки: Распашного типа, Антипаника (автоматически открываются при отключении питания, материал акриловое стекло) ¦ Ширина прохода: 650мм ¦ Индикатор: Звуковой оповещатель событий / Светодиод статуса событий / 2×Направление прохода (х / >) / Питание активировано ¦ Инсталляция: Напольный поверхностный монтаж ¦ Цвет: Серебристый ¦ Применение: Внутреннее ¦ Материал: Акриловое стекло / Пластик / Металл, нержавеющая сталь ¦ Питание: AC 100V~240V 50-60Hz 63W ¦ Температура: -10°C...+55°C ¦ Вес: 146.5кг ¦ Размер: 1500×160×1010мм | 3 159 000 ₸ | 2 685 150 ₸ | 2 276 335 ₸
480 |  | Турникет | Hikvision | DS-K3B801SX-R/M-Dp75 | 314604748 | Турникет, крайняя секция (правая часть) ¦ Предназначен для прохода большого числа посетителей и усиленными нагрузками в час-пик (метрополитен, учебные заведения, бизнес центры, банки, входные группы предприятий, строительные площадки, жилые дома, стадионах) ¦ Возможность объединение секций в модули для организации нескольких совмещенных проходов ¦ Тип: Высокоскоростной проход с распашными створками ¦ Привод: Электромеханический ¦ Память: 60'000×Карт доступа / 180'000×Событий ¦ Интерфейс: Ethernet 1×RJ45 10M/100Mbps / Сигнальный 4×Вход/4×Выход / 2×Выход замка / 4×RS232 / 4×RS485 ¦ СКУД: Блок управления 1×Контроллер / Считыватель бесконтактных карт 1×Mifare 13.56Mhz ¦ Время отклика: <0.2сек ¦ Время считывания карт и меток: <0.2сек/карта / Эффективная дистанция: 0-5см. ¦ Пропускная способность: 30-60чел/мин ¦ Контроль прохода: Одиночный / Свободный проход в заданном направлении / Заблокированный проход в заданном направлении / Бесконтрольный свободный проход ¦ Направления прохода: Двунаправленный ¦ Преграждающие створки: Распашного типа, Антипаника (автоматически открываются при отключении питания, материал акриловое стекло) ¦ Ширина прохода: 750мм ¦ Индикатор: Звуковой оповещатель событий / Светодиод статуса событий / 2×Направление прохода (х / >) / Питание активировано ¦ Инсталляция: Напольный поверхностный монтаж ¦ Цвет: Серебристый ¦ Применение: Внутреннее ¦ Материал: Акриловое стекло / Пластик / Металл, нержавеющая сталь ¦ Питание: AC 100V~240V 50-60Hz 63W ¦ Температура: -10°C...+55°C ¦ Вес: 146.5кг ¦ Размер: 1500×160×1010мм | 3 159 000 ₸ | 2 685 150 ₸ | 2 276 335 ₸
477 |  | Турникет | Hikvision | DS-K3B801SX-R/M-Dp90 | 314604750 | Турникет, крайняя секция (правая часть) ¦ Предназначен для прохода большого числа посетителей и усиленными нагрузками в час-пик (метрополитен, учебные заведения, бизнес центры, банки, входные группы предприятий, строительные площадки, жилые дома, стадионах) ¦ Возможность объединение секций в модули для организации нескольких совмещенных проходов ¦ Тип: Высокоскоростной проход с распашными створками ¦ Привод: Электромеханический ¦ Память: 60'000×Карт доступа / 180'000×Событий ¦ Интерфейс: Ethernet 1×RJ45 10M/100Mbps / Сигнальный 4×Вход/4×Выход / 2×Выход замка / 4×RS232 / 4×RS485 ¦ СКУД: Блок управления 1×Контроллер / Считыватель бесконтактных карт 1×Mifare 13.56Mhz ¦ Время отклика: <0.2сек ¦ Время считывания карт и меток: <0.2сек/карта / Эффективная дистанция: 0-5см. ¦ Пропускная способность: 30-60чел/мин ¦ Контроль прохода: Одиночный / Свободный проход в заданном направлении / Заблокированный проход в заданном направлении / Бесконтрольный свободный проход ¦ Направления прохода: Двунаправленный ¦ Преграждающие створки: Распашного типа, Антипаника (автоматически открываются при отключении питания, материал акриловое стекло) ¦ Ширина прохода: 900мм ¦ Индикатор: Звуковой оповещатель событий / Светодиод статуса событий / 2×Направление прохода (х / >) / Питание активировано ¦ Инсталляция: Напольный поверхностный монтаж ¦ Цвет: Серебристый ¦ Применение: Внутреннее ¦ Материал: Акриловое стекло / Пластик / Металл, нержавеющая сталь ¦ Питание: AC 100V~240V 50-60Hz 63W ¦ Температура: -10°C...+55°C ¦ Вес: 146.5кг ¦ Размер: 1500×160×1010мм | 3 159 000 ₸ | 2 685 150 ₸ | 2 276 335 ₸
459 |  | Турникет | Hikvision | DS-K3B801SX-R/MFPg-Dp65 | 314608121 | Турникет, крайняя секция (правая часть) ¦ Предназначен для прохода большого числа посетителей и усиленными нагрузками в час-пик (метрополитен, учебные заведения, бизнес центры, банки, входные группы предприятий, строительные площадки, жилые дома, стадионах) ¦ Возможность объединение секций в модули для организации нескольких совмещенных проходов ¦ Тип: Высокоскоростной проход с распашными створками ¦ Привод: Электромеханический ¦ Память: 60'000×Карт доступа / 180'000×Событий ¦ Интерфейс: Ethernet 1×RJ45 10M/100Mbps / Сигнальный 4×Вход/4×Выход / 2×Выход замка / 4×RS232 / 4×RS485 ¦ СКУД: Блок управления 1×Контроллер / Сканер отпечатков пальцев 1×Биометрический (опция) / Система для распознавания лиц (опция) / Считыватель бесконтактных карт 1×Mifare 13.56Mhz ¦ Время отклика: <0.2сек ¦ Время считывания карт и меток: <0.2сек/карта / Эффективная дистанция: 0-5см. ¦ Пропускная способность: 30-60чел/мин ¦ Контроль прохода: Одиночный / Свободный проход в заданном направлении / Заблокированный проход в заданном направлении / Бесконтрольный свободный проход ¦ Направления прохода: Двунаправленный ¦ Преграждающие створки: Распашного типа, Антипаника (автоматически открываются при отключении питания, материал акриловое стекло) ¦ Ширина прохода: 650мм ¦ Индикатор: Звуковой оповещатель событий / Светодиод статуса событий / 2×Направление прохода (х / >) / Питание активировано ¦ Инсталляция: Напольный поверхностный монтаж ¦ Цвет: Серебристый ¦ Применение: Внутреннее ¦ Материал: Акриловое стекло / Пластик / Металл, нержавеющая сталь ¦ Питание: AC 100V~240V 50-60Hz 63W ¦ Температура: -10°C...+55°C ¦ Вес: 146.5кг ¦ Размер: 1500×160×1010мм | 3 938 220 ₸ | 3 096 425 ₸ | 2 837 831 ₸
145 |  | Турникет | Hikvision | DS-K3B801SX-R/MPg-Dp110 | 314604753 | Турникет, крайняя секция (правая часть) ¦ Предназначен для прохода большого числа посетителей и усиленными нагрузками в час-пик (метрополитен, учебные заведения, бизнес центры, банки, входные группы предприятий, строительные площадки, жилые дома, стадионах) ¦ Возможность объединение секций в модули для организации нескольких совмещенных проходов ¦ Тип: Высокоскоростной проход с распашными створками ¦ Привод: Электромеханический ¦ Память: 60'000×Карт доступа / 180'000×Событий ¦ Интерфейс: Ethernet 1×RJ45 10M/100Mbps / Сигнальный 4×Вход/4×Выход / 2×Выход замка / 4×RS232 / 4×RS485 ¦ СКУД: Блок управления 1×Контроллер / Система для распознавания лиц (опция) / Считыватель бесконтактных карт 1×Mifare 13.56Mhz ¦ Время отклика: <0.2сек ¦ Время считывания карт и меток: <0.2сек/карта / Эффективная дистанция: 0-5см. ¦ Пропускная способность: 30-60чел/мин ¦ Контроль прохода: Одиночный / Свободный проход в заданном направлении / Заблокированный проход в заданном направлении / Бесконтрольный свободный проход ¦ Направления прохода: Двунаправленный ¦ Преграждающие створки: Распашного типа, Антипаника (автоматически открываются при отключении питания, материал акриловое стекло) ¦ Ширина прохода: 1100мм ¦ Индикатор: Звуковой оповещатель событий / Светодиод статуса событий / 2×Направление прохода (х / >) / Питание активировано ¦ Инсталляция: Напольный поверхностный монтаж ¦ Цвет: Серебристый ¦ Применение: Внутреннее ¦ Материал: Акриловое стекло / Пластик / Металл, нержавеющая сталь ¦ Питание: AC 100V~240V 50-60Hz 63W ¦ Температура: -10°C...+55°C ¦ Вес: 146.5кг ¦ Размер: 1500×160×1010мм | 3 159 000 ₸ | 2 685 150 ₸ | 2 276 335 ₸
474 |  | Турникет | Hikvision | DS-K3B801SX-R/MPg-Dp65 | 314604747 | Турникет, крайняя секция (правая часть) ¦ Предназначен для прохода большого числа посетителей и усиленными нагрузками в час-пик (метрополитен, учебные заведения, бизнес центры, банки, входные группы предприятий, строительные площадки, жилые дома, стадионах) ¦ Возможность объединение секций в модули для организации нескольких совмещенных проходов ¦ Тип: Высокоскоростной проход с распашными створками ¦ Привод: Электромеханический ¦ Память: 60'000×Карт доступа / 180'000×Событий ¦ Интерфейс: Ethernet 1×RJ45 10M/100Mbps / Сигнальный 4×Вход/4×Выход / 2×Выход замка / 4×RS232 / 4×RS485 ¦ СКУД: Блок управления 1×Контроллер / Система для распознавания лиц (опция) / Считыватель бесконтактных карт 1×Mifare 13.56Mhz ¦ Время отклика: <0.2сек ¦ Время считывания карт и меток: <0.2сек/карта / Эффективная дистанция: 0-5см. ¦ Пропускная способность: 30-60чел/мин ¦ Контроль прохода: Одиночный / Свободный проход в заданном направлении / Заблокированный проход в заданном направлении / Бесконтрольный свободный проход ¦ Направления прохода: Двунаправленный ¦ Преграждающие створки: Распашного типа, Антипаника (автоматически открываются при отключении питания, материал акриловое стекло) ¦ Ширина прохода: 650мм ¦ Индикатор: Звуковой оповещатель событий / Светодиод статуса событий / 2×Направление прохода (х / >) / Питание активировано ¦ Инсталляция: Напольный поверхностный монтаж ¦ Цвет: Серебристый ¦ Применение: Внутреннее ¦ Материал: Акриловое стекло / Пластик / Металл, нержавеющая сталь ¦ Питание: AC 100V~240V 50-60Hz 63W ¦ Температура: -10°C...+55°C ¦ Вес: 146.5кг ¦ Размер: 1500×160×1010мм | 3 159 000 ₸ | 2 685 150 ₸ | 2 276 335 ₸
471 |  | Турникет | Hikvision | DS-K3B801SX-R/MPg-Dp75 | 314604749 | Турникет, крайняя секция (правая часть) ¦ Предназначен для прохода большого числа посетителей и усиленными нагрузками в час-пик (метрополитен, учебные заведения, бизнес центры, банки, входные группы предприятий, строительные площадки, жилые дома, стадионах) ¦ Возможность объединение секций в модули для организации нескольких совмещенных проходов ¦ Тип: Высокоскоростной проход с распашными створками ¦ Привод: Электромеханический ¦ Память: 60'000×Карт доступа / 180'000×Событий ¦ Интерфейс: Ethernet 1×RJ45 10M/100Mbps / Сигнальный 4×Вход/4×Выход / 2×Выход замка / 4×RS232 / 4×RS485 ¦ СКУД: Блок управления 1×Контроллер / Система для распознавания лиц (опция) / Считыватель бесконтактных карт 1×Mifare 13.56Mhz ¦ Время отклика: <0.2сек ¦ Время считывания карт и меток: <0.2сек/карта / Эффективная дистанция: 0-5см. ¦ Пропускная способность: 30-60чел/мин ¦ Контроль прохода: Одиночный / Свободный проход в заданном направлении / Заблокированный проход в заданном направлении / Бесконтрольный свободный проход ¦ Направления прохода: Двунаправленный ¦ Преграждающие створки: Распашного типа, Антипаника (автоматически открываются при отключении питания, материал акриловое стекло) ¦ Ширина прохода: 750мм ¦ Индикатор: Звуковой оповещатель событий / Светодиод статуса событий / 2×Направление прохода (х / >) / Питание активировано ¦ Инсталляция: Напольный поверхностный монтаж ¦ Цвет: Серебристый ¦ Применение: Внутреннее ¦ Материал: Акриловое стекло / Пластик / Металл, нержавеющая сталь ¦ Питание: AC 100V~240V 50-60Hz 63W ¦ Температура: -10°C...+55°C ¦ Вес: 146.5кг ¦ Размер: 1500×160×1010мм | 3 159 000 ₸ | 2 685 150 ₸ | 2 276 335 ₸
346 |  | Турникет | Hikvision | DS-K3B801SX-R/MPg-Dp90 | 314604751 | Турникет, крайняя секция (правая часть) ¦ Предназначен для прохода большого числа посетителей и усиленными нагрузками в час-пик (метрополитен, учебные заведения, бизнес центры, банки, входные группы предприятий, строительные площадки, жилые дома, стадионах) ¦ Возможность объединение секций в модули для организации нескольких совмещенных проходов ¦ Тип: Высокоскоростной проход с распашными створками ¦ Привод: Электромеханический ¦ Память: 60'000×Карт доступа / 180'000×Событий ¦ Интерфейс: Ethernet 1×RJ45 10M/100Mbps / Сигнальный 4×Вход/4×Выход / 2×Выход замка / 4×RS232 / 4×RS485 ¦ СКУД: Блок управления 1×Контроллер / Система для распознавания лиц (опция) / Считыватель бесконтактных карт 1×Mifare 13.56Mhz ¦ Время отклика: <0.2сек ¦ Время считывания карт и меток: <0.2сек/карта / Эффективная дистанция: 0-5см. ¦ Пропускная способность: 30-60чел/мин ¦ Контроль прохода: Одиночный / Свободный проход в заданном направлении / Заблокированный проход в заданном направлении / Бесконтрольный свободный проход ¦ Направления прохода: Двунаправленный ¦ Преграждающие створки: Распашного типа, Антипаника (автоматически открываются при отключении питания, материал акриловое стекло) ¦ Ширина прохода: 900мм ¦ Индикатор: Звуковой оповещатель событий / Светодиод статуса событий / 2×Направление прохода (х / >) / Питание активировано ¦ Инсталляция: Напольный поверхностный монтаж ¦ Цвет: Серебристый ¦ Применение: Внутреннее ¦ Материал: Акриловое стекло / Пластик / Металл, нержавеющая сталь ¦ Питание: AC 100V~240V 50-60Hz 63W ¦ Температура: -10°C...+55°C ¦ Вес: 146.5кг ¦ Размер: 1500×160×1010мм | 3 159 000 ₸ | 2 685 150 ₸ | 2 276 335 ₸
150 |  | Турникет | Hikvision | DS-K3B801SX-R/MPgQ-Dp65 |  | Турникет, крайняя секция (правая часть) ¦ Предназначен для прохода большого числа посетителей и усиленными нагрузками в час-пик (метрополитен, учебные заведения, бизнес центры, банки, входные группы предприятий, строительные площадки, жилые дома, стадионах) ¦ Возможность объединение секций в модули для организации нескольких совмещенных проходов ¦ Тип: Высокоскоростной проход с распашными створками ¦ Привод: Электромеханический ¦ Память: 60'000×Карт доступа / 180'000×Событий ¦ Интерфейс: Ethernet 1×RJ45 10M/100Mbps / Сигнальный 4×Вход/4×Выход / 2×Выход замка / 4×RS232 / 4×RS485 ¦ СКУД: Блок управления 1×Контроллер / Система для распознавания лиц (опция) / Считыватель бесконтактных карт 1×Mifare 13.56Mhz / QR-Код (опция) ¦ Время отклика: <0.2сек ¦ Время считывания карт и меток: <0.2сек/карта / Эффективная дистанция: 0-5см. ¦ Пропускная способность: 30-60чел/мин ¦ Контроль прохода: Одиночный / Свободный проход в заданном направлении / Заблокированный проход в заданном направлении / Бесконтрольный свободный проход ¦ Направления прохода: Двунаправленный ¦ Преграждающие створки: Распашного типа, Антипаника (автоматически открываются при отключении питания, материал акриловое стекло) ¦ Ширина прохода: 650мм ¦ Индикатор: Звуковой оповещатель событий / Светодиод статуса событий / 2×Направление прохода (х / >) / Питание активировано ¦ Инсталляция: Напольный поверхностный монтаж ¦ Цвет: Серебристый ¦ Применение: Внутреннее ¦ Материал: Акриловое стекло / Пластик / Металл, нержавеющая сталь ¦ Питание: AC 100V~240V 50-60Hz 63W ¦ Температура: -10°C...+55°C ¦ Вес: 146.5кг ¦ Размер: 1500×160×1010мм | 3 411 720 ₸ | 2 899 962 ₸ | 2 458 442 ₸
455 |  | Турникет | Hikvision | DS-K3B802X-L/M-Dg65H16 | 314606780 |  | 3 917 160 ₸ | 3 329 586 ₸ | 2 822 655 ₸
449 |  | Турникет | Hikvision | DS-K3B802X-L/M-Dg75H16 | 314606786 |  | 3 948 750 ₸ | 3 356 438 ₸ | 2 845 419 ₸
443 |  | Турникет | Hikvision | DS-K3B802X-L/M-Dg90H16 | 314606792 |  | 3 980 340 ₸ | 3 383 289 ₸ | 2 868 182 ₸
452 |  | Турникет | Hikvision | DS-K3B802X-L/MPg-Dg65H16 | 314606783 |  | 3 917 160 ₸ | 3 329 586 ₸ | 2 822 655 ₸
446 |  | Турникет | Hikvision | DS-K3B802X-L/MPg-Dg75H16 | 314606789 |  | 3 948 750 ₸ | 3 356 438 ₸ | 2 845 419 ₸
440 |  | Турникет | Hikvision | DS-K3B802X-L/MPg-Dg90H16 | 314606795 |  | 3 980 340 ₸ | 3 383 289 ₸ | 2 868 182 ₸
454 |  | Турникет | Hikvision | DS-K3B802X-M/M-Dg65H16 | 314606781 |  | 6 002 100 ₸ | 5 101 785 ₸ | 4 325 036 ₸
448 |  | Турникет | Hikvision | DS-K3B802X-M/M-Dg75H16 | 314606787 |  | 6 065 280 ₸ | 5 155 488 ₸ | 4 370 562 ₸
442 |  | Турникет | Hikvision | DS-K3B802X-M/M-Dg90H16 | 314606793 |  | 6 128 460 ₸ | 5 209 191 ₸ | 4 416 089 ₸
451 |  | Турникет | Hikvision | DS-K3B802X-M/MPg-Dg65H16 | 314606784 |  | 6 002 100 ₸ | 5 101 785 ₸ | 4 325 036 ₸
445 |  | Турникет | Hikvision | DS-K3B802X-M/MPg-Dg75H16 | 314606790 |  | 6 065 280 ₸ | 5 155 488 ₸ | 4 370 562 ₸
439 |  | Турникет | Hikvision | DS-K3B802X-M/MPg-Dg90H16 | 314606796 |  | 6 128 460 ₸ | 5 209 191 ₸ | 4 416 089 ₸
453 |  | Турникет | Hikvision | DS-K3B802X-R/M-Dg65H16 | 314606782 |  | 3 917 160 ₸ | 3 329 586 ₸ | 2 822 655 ₸
447 |  | Турникет | Hikvision | DS-K3B802X-R/M-Dg75H16 | 314606788 |  | 3 948 750 ₸ | 3 356 438 ₸ | 2 845 419 ₸
441 |  | Турникет | Hikvision | DS-K3B802X-R/M-Dg90H16 | 314606794 |  | 3 980 340 ₸ | 3 383 289 ₸ | 2 868 182 ₸
450 |  | Турникет | Hikvision | DS-K3B802X-R/MPg-Dg65H16 | 314606785 |  | 3 917 160 ₸ | 3 329 586 ₸ | 2 822 655 ₸
444 |  | Турникет | Hikvision | DS-K3B802X-R/MPg-Dg75H16 | 314606791 |  | 3 948 750 ₸ | 3 356 438 ₸ | 2 845 419 ₸
438 |  | Турникет | Hikvision | DS-K3B802X-R/MPg-Dg90H16 | 314606797 |  | 3 980 340 ₸ | 3 383 289 ₸ | 2 868 182 ₸
331 |  | Турникет | Hikvision | DS-K3BC411X-L/M-Dm110 | 314604462 |  | 1 074 060 ₸ | 912 951 ₸ | 773 954 ₸
489 |  | Турникет | Hikvision | DS-K3BC411X-L/M-Dp110 | 314604460 |  | 1 074 060 ₸ | 912 951 ₸ | 773 954 ₸
492 |  | Турникет | Hikvision | DS-K3BC411X-L/MPg-Dm110 | 314604466 |  | 1 124 604 ₸ | 955 913 ₸ | 810 375 ₸
487 |  | Турникет | Hikvision | DS-K3BC411X-L/MPg-Dp110 | 314604464 |  | 1 124 604 ₸ | 955 913 ₸ | 810 375 ₸
493 |  | Турникет | Hikvision | DS-K3BC411X-R/M-Dm110 | 314604463 |  | 1 074 060 ₸ | 912 951 ₸ | 773 954 ₸
488 |  | Турникет | Hikvision | DS-K3BC411X-R/M-Dp110 | 314604461 |  | 1 074 060 ₸ | 912 951 ₸ | 773 954 ₸
491 |  | Турникет | Hikvision | DS-K3BC411X-R/MPg-Dm110 | 314604467 |  | 1 124 604 ₸ | 955 913 ₸ | 810 375 ₸
486 |  | Турникет | Hikvision | DS-K3BC411X-R/MPg-Dp110 | 314604465 |  | 1 124 604 ₸ | 955 913 ₸ | 810 375 ₸
332 |  | Турникет | Hikvision | DS-K3BC411X-RS/M-Dm90 | 314604458 |  | 1 200 420 ₸ | 1 020 357 ₸ | 865 008 ₸
490 |  | Турникет | Hikvision | DS-K3BC411X-RS/M-Dp60 | 314604459 |  | 1 200 420 ₸ | 1 020 357 ₸ | 865 008 ₸
340 |  | Турникет | Hikvision | DS-K3G411-R/E-Dm55 | 314602775 | Турникет ¦ Предназначен для ограничения несанкционированного входа или выхода (аттракционах, строительных площадках, жилых домах и другие объекты) ¦ Тип: Трипод тумбовый ¦ Привод: Электромеханический ¦ Память: 60'000×Карт доступа / 180'000×Событий ¦ Интерфейс: Ethernet 1×RJ45 10M/100Mbps / Сигнальный 2×Вход/2×Выход / 2×Блокировка выхода / 6×RS232 / 6×RS485 ¦ СКУД: Блок управления 1×Контроллер / Сканер отпечатков пальцев 2×Биометрический (опция) / Считыватель бесконтактных карт 2×Mifare 13.56Mhz / QR-Код (опция) ¦ Время отклика: <0.2сек ¦ Время считывания карт и меток: <0.2сек/карта / Эффективная дистанция: 0-5см. ¦ Пропускная способность: 35чел/мин ¦ Контроль прохода: Одиночный / Свободный проход в заданном направлении / Заблокированный проход в заданном направлении / Бесконтрольный свободный проход ¦ Направления прохода: Двунаправленный ¦ Преграждающие планки: Барабанного типа, Антипаника (автоматически падают при отключении питания) в комплекте ¦ Ширина прохода: 550мм ¦ Индикатор: Звуковой оповещатель событий / Светодиод статуса событий / Проход разрешен/запрещен (зеленый / красный) / Питание активировано ¦ Протокол: TCP/IP ¦ Инсталляция: Напольный поверхностный монтаж ¦ Цвет: Серебристый / Черный ¦ Применение: Внутреннее ¦ Материал: Нержавеющая сталь SUS304 ¦ Степень защиты: IP45 ¦ Питание: AC 100V~240V 50-60Hz 47W ¦ Температура: -10°C...+50°C ¦ Вес: 26кг ¦ Размер: 502×202×1010мм | 651 823 ₸ | 554 050 ₸ | 469 696 ₸
336 |  | Турникет | Hikvision | DS-K3G411-R/EFPg-Dm55 | 314601952 | Турникет ¦ Предназначен для ограничения несанкционированного входа или выхода (аттракционах, строительных площадках, жилых домах и другие объекты) ¦ Тип: Трипод тумбовый ¦ Привод: Электромеханический ¦ Память: 60'000×Карт доступа / 180'000×Событий ¦ Интерфейс: Ethernet 1×RJ45 10M/100Mbps / Сигнальный 2×Вход/2×Выход / 2×Блокировка выхода / 6×RS232 / 6×RS485 ¦ СКУД: Блок управления 1×Контроллер / Сканер отпечатков пальцев 2×Биометрический (опция) / Считыватель бесконтактных карт 2×Mifare 13.56Mhz / QR-Код (опция) ¦ Время отклика: <0.2сек ¦ Время считывания карт и меток: <0.2сек/карта / Эффективная дистанция: 0-5см. ¦ Пропускная способность: 35чел/мин ¦ Контроль прохода: Одиночный / Свободный проход в заданном направлении / Заблокированный проход в заданном направлении / Бесконтрольный свободный проход ¦ Направления прохода: Двунаправленный ¦ Преграждающие планки: Барабанного типа, Антипаника (автоматически падают при отключении питания) в комплекте ¦ Ширина прохода: 550мм ¦ Индикатор: Звуковой оповещатель событий / Светодиод статуса событий / Проход разрешен/запрещен (зеленый / красный) / Питание активировано ¦ Протокол: TCP/IP ¦ Инсталляция: Напольный поверхностный монтаж ¦ Цвет: Серебристый / Черный ¦ Применение: Внутреннее ¦ Материал: Нержавеющая сталь SUS304 ¦ Степень защиты: IP45 ¦ Питание: AC 100V~240V 50-60Hz 47W ¦ Температура: -10°C...+50°C ¦ Вес: 26кг ¦ Размер: 502×202×1010мм | 896 767 ₸ | 762 252 ₸ | 646 200 ₸
339 |  | Турникет | Hikvision | DS-K3G411-R/EPg-Dm55 | 314602776 | Турникет ¦ Предназначен для ограничения несанкционированного входа или выхода (аттракционах, строительных площадках, жилых домах и другие объекты) ¦ Тип: Трипод тумбовый ¦ Привод: Электромеханический ¦ Память: 60'000×Карт доступа / 180'000×Событий ¦ Интерфейс: Ethernet 1×RJ45 10M/100Mbps / Сигнальный 2×Вход/2×Выход / 2×Блокировка выхода / 6×RS232 / 6×RS485 ¦ СКУД: Блок управления 1×Контроллер / Сканер отпечатков пальцев 2×Биометрический (опция) / Считыватель бесконтактных карт 2×Mifare 13.56Mhz / QR-Код (опция) ¦ Время отклика: <0.2сек ¦ Время считывания карт и меток: <0.2сек/карта / Эффективная дистанция: 0-5см. ¦ Пропускная способность: 35чел/мин ¦ Контроль прохода: Одиночный / Свободный проход в заданном направлении / Заблокированный проход в заданном направлении / Бесконтрольный свободный проход ¦ Направления прохода: Двунаправленный ¦ Преграждающие планки: Барабанного типа, Антипаника (автоматически падают при отключении питания) в комплекте ¦ Ширина прохода: 550мм ¦ Индикатор: Звуковой оповещатель событий / Светодиод статуса событий / Проход разрешен/запрещен (зеленый / красный) / Питание активировано ¦ Протокол: TCP/IP ¦ Инсталляция: Напольный поверхностный монтаж ¦ Цвет: Серебристый / Черный ¦ Применение: Внутреннее ¦ Материал: Нержавеющая сталь SUS304 ¦ Степень защиты: IP45 ¦ Питание: AC 100V~240V 50-60Hz 47W ¦ Температура: -10°C...+50°C ¦ Вес: 26кг ¦ Размер: 502×202×1010мм | 760 687 ₸ | 646 584 ₸ | 548 142 ₸
356 |  | Турникет | Hikvision | DS-K3G411-R/M-Dm55 | 314602778 | Турникет ¦ Предназначен для ограничения несанкционированного входа или выхода (аттракционах, строительных площадках, жилых домах и другие объекты) ¦ Тип: Трипод тумбовый ¦ Привод: Электромеханический ¦ Память: 60'000×Карт доступа / 180'000×Событий ¦ Интерфейс: Ethernet 1×RJ45 10M/100Mbps / Сигнальный 2×Вход/2×Выход / 2×Блокировка выхода / 6×RS232 / 6×RS485 ¦ СКУД: Блок управления 1×Контроллер / Сканер отпечатков пальцев 2×Биометрический (опция) / Считыватель бесконтактных карт 2×Mifare 13.56Mhz / QR-Код (опция) ¦ Время отклика: <0.2сек ¦ Время считывания карт и меток: <0.2сек/карта / Эффективная дистанция: 0-5см. ¦ Пропускная способность: 35чел/мин ¦ Контроль прохода: Одиночный / Свободный проход в заданном направлении / Заблокированный проход в заданном направлении / Бесконтрольный свободный проход ¦ Направления прохода: Двунаправленный ¦ Преграждающие планки: Барабанного типа, Антипаника (автоматически падают при отключении питания) в комплекте ¦ Ширина прохода: 550мм ¦ Индикатор: Звуковой оповещатель событий / Светодиод статуса событий / Проход разрешен/запрещен (зеленый / красный) / Питание активировано ¦ Протокол: TCP/IP ¦ Инсталляция: Напольный поверхностный монтаж ¦ Цвет: Серебристый / Черный ¦ Применение: Внутреннее ¦ Материал: Нержавеющая сталь SUS304 ¦ Степень защиты: IP45 ¦ Питание: AC 100V~240V 50-60Hz 47W ¦ Температура: -10°C...+50°C ¦ Вес: 26кг ¦ Размер: 502×202×1010мм | 570 345 ₸ | 484 794 ₸ | 469 695 ₸
337 |  | Турникет | Hikvision | DS-K3G411-R/MFPg-Dm55 | 314601951 | Турникет ¦ Предназначен для ограничения несанкционированного входа или выхода (аттракционах, строительных площадках, жилых домах и другие объекты) ¦ Тип: Трипод тумбовый ¦ Привод: Электромеханический ¦ Память: 60'000×Карт доступа / 180'000×Событий ¦ Интерфейс: Ethernet 1×RJ45 10M/100Mbps / Сигнальный 2×Вход/2×Выход / 2×Блокировка выхода / 6×RS232 / 6×RS485 ¦ СКУД: Блок управления 1×Контроллер / Сканер отпечатков пальцев 2×Биометрический (опция) / Считыватель бесконтактных карт 2×Mifare 13.56Mhz / QR-Код (опция) ¦ Время отклика: <0.2сек ¦ Время считывания карт и меток: <0.2сек/карта / Эффективная дистанция: 0-5см. ¦ Пропускная способность: 35чел/мин ¦ Контроль прохода: Одиночный / Свободный проход в заданном направлении / Заблокированный проход в заданном направлении / Бесконтрольный свободный проход ¦ Направления прохода: Двунаправленный ¦ Преграждающие планки: Барабанного типа, Антипаника (автоматически падают при отключении питания) в комплекте ¦ Ширина прохода: 550мм ¦ Индикатор: Звуковой оповещатель событий / Светодиод статуса событий / Проход разрешен/запрещен (зеленый / красный) / Питание активировано ¦ Протокол: TCP/IP ¦ Инсталляция: Напольный поверхностный монтаж ¦ Цвет: Серебристый / Черный ¦ Применение: Внутреннее ¦ Материал: Нержавеющая сталь SUS304 ¦ Степень защиты: IP45 ¦ Питание: AC 100V~240V 50-60Hz 47W ¦ Температура: -10°C...+50°C ¦ Вес: 26кг ¦ Размер: 502×202×1010мм | 896 767 ₸ | 762 252 ₸ | 646 200 ₸
344 |  | Турникет | Hikvision | DS-K3G411-R/MPg-Dm55 | 314602779 | Турникет ¦ Предназначен для ограничения несанкционированного входа или выхода (аттракционах, строительных площадках, жилых домах и другие объекты) ¦ Тип: Трипод тумбовый ¦ Привод: Электромеханический ¦ Память: 60'000×Карт доступа / 180'000×Событий ¦ Интерфейс: Ethernet 1×RJ45 10M/100Mbps / Сигнальный 2×Вход/2×Выход / 2×Блокировка выхода / 6×RS232 / 6×RS485 ¦ СКУД: Блок управления 1×Контроллер / Сканер отпечатков пальцев 2×Биометрический (опция) / Считыватель бесконтактных карт 2×Mifare 13.56Mhz / QR-Код (опция) ¦ Время отклика: <0.2сек ¦ Время считывания карт и меток: <0.2сек/карта / Эффективная дистанция: 0-5см. ¦ Пропускная способность: 35чел/мин ¦ Контроль прохода: Одиночный / Свободный проход в заданном направлении / Заблокированный проход в заданном направлении / Бесконтрольный свободный проход ¦ Направления прохода: Двунаправленный ¦ Преграждающие планки: Барабанного типа, Антипаника (автоматически падают при отключении питания) в комплекте ¦ Ширина прохода: 550мм ¦ Индикатор: Звуковой оповещатель событий / Светодиод статуса событий / Проход разрешен/запрещен (зеленый / красный) / Питание активировано ¦ Протокол: TCP/IP ¦ Инсталляция: Напольный поверхностный монтаж ¦ Цвет: Серебристый / Черный ¦ Применение: Внутреннее ¦ Материал: Нержавеющая сталь SUS304 ¦ Степень защиты: IP45 ¦ Питание: AC 100V~240V 50-60Hz 47W ¦ Температура: -10°C...+50°C ¦ Вес: 26кг ¦ Размер: 502×202×1010мм | 665 601 ₸ | 565 761 ₸ | 548 141 ₸
338 |  | Турникет | Hikvision | DS-K3G411-R/MPgQ-Dm55 | 314601948 | Турникет ¦ Предназначен для ограничения несанкционированного входа или выхода (аттракционах, строительных площадках, жилых домах и другие объекты) ¦ Тип: Трипод тумбовый ¦ Привод: Электромеханический ¦ Память: 60'000×Карт доступа / 180'000×Событий ¦ Интерфейс: Ethernet 1×RJ45 10M/100Mbps / Сигнальный 2×Вход/2×Выход / 2×Блокировка выхода / 6×RS232 / 6×RS485 ¦ СКУД: Блок управления 1×Контроллер / Сканер отпечатков пальцев 2×Биометрический (опция) / Считыватель бесконтактных карт 2×Mifare 13.56Mhz / QR-Код (опция) ¦ Время отклика: <0.2сек ¦ Время считывания карт и меток: <0.2сек/карта / Эффективная дистанция: 0-5см. ¦ Пропускная способность: 35чел/мин ¦ Контроль прохода: Одиночный / Свободный проход в заданном направлении / Заблокированный проход в заданном направлении / Бесконтрольный свободный проход ¦ Направления прохода: Двунаправленный ¦ Преграждающие планки: Барабанного типа, Антипаника (автоматически падают при отключении питания) в комплекте ¦ Ширина прохода: 550мм ¦ Индикатор: Звуковой оповещатель событий / Светодиод статуса событий / Проход разрешен/запрещен (зеленый / красный) / Питание активировано ¦ Протокол: TCP/IP ¦ Инсталляция: Напольный поверхностный монтаж ¦ Цвет: Серебристый / Черный ¦ Применение: Внутреннее ¦ Материал: Нержавеющая сталь SUS304 ¦ Степень защиты: IP45 ¦ Питание: AC 100V~240V 50-60Hz 47W ¦ Температура: -10°C...+50°C ¦ Вес: 26кг ¦ Размер: 502×202×1010мм | 1 032 847 ₸ | 877 920 ₸ | 744 257 ₸
342 |  | Турникет | Hikvision | DS-K3G4402-R/Dm55 | 314602216 |  | 489 888 ₸ | 385 175 ₸ | 353 008 ₸
343 |  | Турникет | Hikvision | DS-K3G4402-R/Dm55-I | 314600660 |  | 530 712 ₸ | 417 272 ₸ | 382 424 ₸
306 |  | Турникет | Hikvision | DS-K3G4402-R/M-Dm55-I | 302916432 | Турникет ¦ Тип: Трипод тумбовый ¦ Привод: Электромеханический ¦ Интерфейс: Ethernet 1×RJ45 10M/100Mbps / Аудио 1×Динамик / Сигнальный 1×Вход/1×Выход / Реле 1×Выход NO/NC DC 30V 1A / 1×RS232 / 1×RS485 ¦ СКУД: Блок управления 1×Контроллер / Считыватель бесконтактных карт 2×Mifare 13.56Mhz ¦ Время отклика: <0.2сек ¦ Время считывания карт и меток: <0.2сек/карта / Эффективная дистанция: 0-5см. ¦ Пропускная способность: 35чел/мин ¦ Контроль прохода: Одиночный / Cсвободный проход в заданном направлении / Заблокированный проход в заданном направлении / Бесконтрольный свободный проход ¦ Направления прохода: Двунаправленный ¦ Преграждающие планки: Барабанного типа, Антипаника (автоматически падают при отключении питания) (в комплекте) ¦ Ширина прохода: 550-600мм ¦ Индикатор: Звуковой оповещатель событий / Светодиод статуса событий / Проход разрешен/запрещен (зеленый / красный) / Питание активировано ¦ Протокол: TCP/IP ¦ Инсталляция: Напольный поверхностный монтаж ¦ Цвет: Серебристый / Черный ¦ Применение: Внутреннее/Наружное ¦ Материал: Пластик / Металл, нержавеющая сталь ¦ Степень защиты: IP45 ¦ Питание: AC 100V~240V 50-60Hz 280W ¦ Температура: -20°C...+65°C ¦ Вес: 45кг ¦ Размер: 960×1208×232мм | 544 320 ₸ | 427 972 ₸ | 392 231 ₸
341 |  | Турникет | Hikvision | DS-K3G4402-R/Pg-Dm55 | 314602083 |  | 544 320 ₸ | 427 972 ₸ | 392 231 ₸
335 |  | Турникет | Hikvision | DS-K3G501-R/E-Dm55 | 314600591 |  | 748 440 ₸ | 636 174 ₸ | 539 317 ₸
409 |  | Турникет | Hikvision | DS-K3G501-R/EF-Dm55 | 314603054 |  | 884 520 ₸ | 695 454 ₸ | 637 375 ₸
334 |  | Турникет | Hikvision | DS-K3G501-R/EPg-Dm55 | 314600592 |  | 857 304 ₸ | 728 708 ₸ | 617 762 ₸
410 |  | Турникет | Hikvision | DS-K3G501-R/InE-Dm55 | 314600621 |  | 746 885 ₸ | 587 239 ₸ | 538 196 ₸
412 |  | Турникет | Hikvision | DS-K3G501-R/InEPg-Dm55 | 314600622 |  | 855 360 ₸ | 672 527 ₸ | 616 361 ₸
303 |  | Турникет | Hikvision | DS-K3G501-R/M-Dm55 | 314600156 | Турникет ¦ Тип: Трипод тумбовый ¦ Привод: Электромеханический ¦ Интерфейс: Ethernet 1×RJ45 10M/100Mbps / Аудио 1×Динамик / Сигнальный 1×Вход/1×Выход / Реле 1×Выход NO/NC DC 30V 1A / 1×RS232 / 1×RS485 ¦ СКУД: Блок управления 1×Контроллер / Считыватель бесконтактных карт 2×Mifare 13.56Mhz ¦ Время считывания карт и меток: <0.2сек/карта / Эффективная дистанция: 0-5см. ¦ Пропускная способность: 35чел/мин ¦ Контроль прохода: Одиночный / Cсвободный проход в заданном направлении / Заблокированный проход в заданном направлении / Бесконтрольный свободный проход ¦ Направления прохода: Двунаправленный ¦ Преграждающие планки: Барабанного типа, Антипаника (автоматически падают при отключении питания) (в комплекте) ¦ Ширина прохода: 550-600мм ¦ Индикатор: Звуковой оповещатель событий / Светодиод статуса событий / Проход разрешен/запрещен (зеленый / красный) / Питание активировано ¦ Протокол: TCP/IP ¦ Инсталляция: Напольный поверхностный монтаж ¦ Цвет: Серебристый / Черный ¦ Применение: Внутреннее/Наружное ¦ Материал: Пластик / Металл, нержавеющая сталь ¦ Степень защиты: IP45 ¦ Питание: AC 100V~240V 50-60Hz 53W ¦ Температура: -20°C...+65°C ¦ Вес: 45кг ¦ Размер: 960×1208×232мм | 654 885 ₸ | 556 652 ₸ | 539 316 ₸
411 |  | Турникет | Hikvision | DS-K3G501-R/MF-Dm55 | 314600157 |  | 884 520 ₸ | 695 454 ₸ | 637 375 ₸
301 |  | Турникет | Hikvision | DS-K3G501-R/MFPgQH-Dm55 | 302916773 | Турникет ¦ Тип: Трипод тумбовый ¦ Привод: Электромеханический ¦ Интерфейс: Реле 1×Вход NO/NC/COM DC 12V 1A / 1×RS485 ¦ СКУД: Блок управления 1×Контроллер / Система распознавания лиц 1×FRT 3D, двойная технология / Считыватель бесконтактных карт 2×Mifare 13.56Mhz / Считывание QR-Кода ¦ Время отклика: <0.2сек ¦ Время распознавания лиц: <0.2сек/лицо / Эффективная дистанция: 0.3-1.5м. / Точность распознавания лиц: >99% ¦ Время считывания карт и меток: <0.2сек/карта / Эффективная дистанция: 0-5см. ¦ Пропускная способность: 35чел/мин ¦ Контроль прохода: Одиночный / Cвободный проход в заданном направлении / Заблокированный проход в заданном направлении / Бесконтрольный свободный проход ¦ Направления прохода: Двунаправленный ¦ Преграждающие планки: Барабанного типа, Антипаника (автоматически падают при отключении питания) (в комплекте) ¦ Ширина прохода: 550-600мм ¦ Индикатор: Светодиод статуса событий / Направление прохода (х / < / >) / Питание активировано ¦ Инсталяция: Напольный поверхностный монтаж ¦ Цвет: Серебристый / Черный ¦ Применение: Внутреннее/Наружнее ¦ Материал: Пластик / Металл, нержавеющая сталь ¦ Степень защиты: IP45 ¦ Питание: DC +24V 2.1A 50W (БП в комплекте) ¦ Температура: -25°C...+70°C ¦ Вес: 45кг ¦ Размер: 980×1200×280мм | 1 625 134 ₸ | 1 277 762 ₸ | 1 171 051 ₸
302 |  | Турникет | Hikvision | DS-K3G501-R/MPg-Dm55 | 314600155 | Турникет ¦ Тип: Трипод тумбовый ¦ Привод: Электромеханический ¦ Интерфейс: Ethernet 1×RJ45 10M/100Mbps / Аудио 1×Динамик / Сигнальный 1×Вход/1×Выход / Реле 1×Выход NO/NC DC 30V 1A / 1×RS232 / 1×RS485 ¦ СКУД: Блок управления 1×Контроллер / Считыватель бесконтактных карт 2×Mifare 13.56Mhz ¦ Время считывания карт и меток: <0.2сек/карта / Эффективная дистанция: 0-5см. ¦ Пропускная способность: 35чел/мин ¦ Контроль прохода: Одиночный / Cсвободный проход в заданном направлении / Заблокированный проход в заданном направлении / Бесконтрольный свободный проход ¦ Направления прохода: Двунаправленный ¦ Преграждающие планки: Барабанного типа, Антипаника (автоматически падают при отключении питания) (в комплекте) ¦ Ширина прохода: 550-600мм ¦ Индикатор: Звуковой оповещатель событий / Светодиод статуса событий / Проход разрешен/запрещен (зеленый / красный) / Питание активировано ¦ Протокол: TCP/IP ¦ Инсталляция: Напольный поверхностный монтаж ¦ Цвет: Серебристый / Черный ¦ Применение: Внутреннее/Наружное ¦ Материал: Пластик / Металл, нержавеющая сталь ¦ Степень защиты: IP45 ¦ Питание: AC 100V~240V 50-60Hz 280W ¦ Температура: -20°C...+65°C ¦ Вес: 45кг ¦ Размер: 960×1208×232мм, Предусмотренны 2 места для установки терминалов распознования лиц, в комплекте: Коммутатор, набор кабелей для подключения терминалов, отверсия для ввода кабеля с возможностью поворота кронштейна, усиленной место крепления кронштейнов. | 750 141 ₸ | 637 620 ₸ | 617 762 ₸
333 |  | Турникет | Hikvision | DS-K3G501-S | 305700693 |  | 406 879 ₸ | 345 847 ₸ | 293 192 ₸
355 |  | Турникет | Hikvision | DS-K3H4410-120/Pg-Dm60 | 314601839 | Полноростовой турникет ¦ Пропускная способность: 30чел/мин ¦ Контроль прохода: Одиночный / Свободный проход в заданном направлении / Заблокированный проход в заданном направлении / Бесконтрольный свободный проход ¦ Направления прохода: Двунаправленный ¦ Преграждающие планки: Барабанного типа, Антипаника (автоматически разблокирует тормозные рычаги при отключении питания) ¦ Ширина прохода: 600мм ¦ Индикатор: Проход разрешен/запрещен (зеленый / красный) / Питание активировано ¦ Протокол: TCP/IP ¦ Инсталляция: Напольный поверхностный монтаж ¦ Цвет: Серебристый ¦ Применение: Внутреннее/Наружное ¦ Материал: Металл, нержавеющая сталь ¦ Питание: AC 100V~240V 50-60Hz 40W ¦ Температура: -15°C...+55°C ¦ Вес: 100кг ¦ Размер: 1400×1200×2230мм | 2 313 360 ₸ | 1 966 356 ₸ | 1 666 977 ₸
414 |  | Турникет | Hikvision | DS-K3H4411-120/Pg-Dm65 | 314601442 |  | 4 626 720 ₸ | 3 932 712 ₸ | 3 333 955 ₸
354 |  | Турникет | Hikvision | DS-K3H4420-120/Pg-Dm60 | 314601840 |  | 4 354 560 ₸ | 3 701 376 ₸ | 3 137 839 ₸
413 |  | Турникет | Hikvision | DS-K3H4421-120/Pg-Dm65 | 314601443 |  | 7 892 640 ₸ | 6 708 744 ₸ | 5 687 335 ₸
164 |  | Турникет | Hikvision | DS-K3Y411X-L1/Dp60 | 314605105 | Турникет, крайняя секция (левая часть) ¦ Предназначен для прохода большого числа посетителей и усиленными нагрузками в час-пик (метрополитен, учебные заведения, бизнес центры, банки, входные группы предприятий, строительные площадки, жилые дома, стадионах) ¦ Возможность объединение секций в модули для организации нескольких совмещенных проходов ¦ Тип: Высокоскоростной проход с распашными створками ¦ Привод: Электромеханический ¦ Память: 60'000×Карт доступа / 180'000×Событий ¦ Интерфейс: Ethernet 1×RJ45 10M/100Mbps / Сигнальный 2×Вход/2×Выход / 2×Выход замка / 4×RS232 / 4×RS485 ¦ СКУД: Считыватель бесконтактных карт 1×Mifare 13.56Mhz ¦ Время отклика: <0.2сек ¦ Время считывания карт и меток: <0.2сек/карта / Эффективная дистанция: 0-5см. ¦ Пропускная способность: 20-60чел/мин ¦ Контроль прохода: Одиночный / Свободный проход в заданном направлении / Заблокированный проход в заданном направлении / Бесконтрольный свободный проход ¦ Направления прохода: Двунаправленный ¦ Преграждающие створки: Распашного типа, Антипаника (автоматически открываются при отключении питания, материал акриловое стекло) ¦ Ширина прохода: 600мм ¦ Индикатор: Светодиод статуса событий / 2×Направление прохода (х / >) / Питание активировано ¦ Инсталляция: Напольный поверхностный монтаж ¦ Цвет: Серебристый ¦ Применение: Внутреннее/Наружное ¦ Материал: Акриловое стекло / Поликарбонат / Металл, нержавеющая сталь ¦ Питание: AC 100V~240V 50-60Hz 63W ¦ Температура: -20°C...+65°C ¦ Вес: 50кг ¦ Размер: 1360×440×1200мм | 1 081 080 ₸ | 849 999 ₸ | 779 012 ₸
114 |  | Турникет | Hikvision | DS-K3Y411X-L1/EPg-Dp60 | 314605108 | Турникет, крайняя секция (левая часть) ¦ Предназначен для прохода большого числа посетителей и усиленными нагрузками в час-пик (метрополитен, учебные заведения, бизнес центры, банки, входные группы предприятий, строительные площадки, жилые дома, стадионах) ¦ Возможность объединение секций в модули для организации нескольких совмещенных проходов ¦ Тип: Высокоскоростной проход с распашными створками ¦ Привод: Электромеханический ¦ Память: 60'000×Карт доступа / 180'000×Событий ¦ Интерфейс: Ethernet 1×RJ45 10M/100Mbps / Сигнальный 2×Вход/2×Выход / 2×Выход замка / 4×RS232 / 4×RS485 ¦ СКУД: Система для распознавания лиц (опция) / Считыватель бесконтактных карт 1×Em-Marine 125Khz ¦ Время отклика: <0.2сек ¦ Время считывания карт и меток: <0.2сек/карта / Эффективная дистанция: 0-5см. ¦ Пропускная способность: 20-60чел/мин ¦ Контроль прохода: Одиночный / Свободный проход в заданном направлении / Заблокированный проход в заданном направлении / Бесконтрольный свободный проход ¦ Направления прохода: Двунаправленный ¦ Преграждающие створки: Распашного типа, Антипаника (автоматически открываются при отключении питания, материал акриловое стекло) ¦ Ширина прохода: 600мм ¦ Индикатор: Светодиод статуса событий / 2×Направление прохода (х / >) / Питание активировано ¦ Инсталляция: Напольный поверхностный монтаж ¦ Цвет: Серебристый ¦ Применение: Внутреннее/Наружное ¦ Материал: Акриловое стекло / Поликарбонат / Металл, нержавеющая сталь ¦ Питание: AC 100V~240V 50-60Hz 63W ¦ Температура: -20°C...+65°C ¦ Вес: 50кг ¦ Размер: 1360×440×1200мм | 884 520 ₸ | 751 842 ₸ | 637 375 ₸
163 |  | Турникет | Hikvision | DS-K3Y411X-L1/M-Dp60 | 314605106 | Турникет, крайняя секция (левая часть) ¦ Предназначен для прохода большого числа посетителей и усиленными нагрузками в час-пик (метрополитен, учебные заведения, бизнес центры, банки, входные группы предприятий, строительные площадки, жилые дома, стадионах) ¦ Возможность объединение секций в модули для организации нескольких совмещенных проходов ¦ Тип: Высокоскоростной проход с распашными створками ¦ Привод: Электромеханический ¦ Память: 60'000×Карт доступа / 180'000×Событий ¦ Интерфейс: Ethernet 1×RJ45 10M/100Mbps / Сигнальный 2×Вход/2×Выход / 2×Выход замка / 4×RS232 / 4×RS485 ¦ СКУД: Считыватель бесконтактных карт 1×Mifare 13.56Mhz ¦ Время отклика: <0.2сек ¦ Время считывания карт и меток: <0.2сек/карта / Эффективная дистанция: 0-5см. ¦ Пропускная способность: 20-60чел/мин ¦ Контроль прохода: Одиночный / Свободный проход в заданном направлении / Заблокированный проход в заданном направлении / Бесконтрольный свободный проход ¦ Направления прохода: Двунаправленный ¦ Преграждающие створки: Распашного типа, Антипаника (автоматически открываются при отключении питания, материал акриловое стекло) ¦ Ширина прохода: 600мм ¦ Индикатор: Светодиод статуса событий / 2×Направление прохода (х / >) / Питание активировано ¦ Инсталляция: Напольный поверхностный монтаж ¦ Цвет: Серебристый ¦ Применение: Внутреннее/Наружное ¦ Материал: Акриловое стекло / Поликарбонат / Металл, нержавеющая сталь ¦ Питание: AC 100V~240V 50-60Hz 63W ¦ Температура: -20°C...+65°C ¦ Вес: 50кг ¦ Размер: 1360×440×1200мм | 884 520 ₸ | 751 842 ₸ | 637 375 ₸
115 |  | Турникет | Hikvision | DS-K3Y411X-L1/MPg-Dp60 | 314605107 | Турникет, крайняя секция (левая часть) ¦ Предназначен для прохода большого числа посетителей и усиленными нагрузками в час-пик (метрополитен, учебные заведения, бизнес центры, банки, входные группы предприятий, строительные площадки, жилые дома, стадионах) ¦ Возможность объединение секций в модули для организации нескольких совмещенных проходов ¦ Тип: Высокоскоростной проход с распашными створками ¦ Привод: Электромеханический ¦ Память: 60'000×Карт доступа / 180'000×Событий ¦ Интерфейс: Ethernet 1×RJ45 10M/100Mbps / Сигнальный 2×Вход/2×Выход / 2×Выход замка / 4×RS232 / 4×RS485 ¦ СКУД: Система для распознавания лиц (опция) / Считыватель бесконтактных карт 1×Mifare 13.56Mhz ¦ Время отклика: <0.2сек ¦ Время считывания карт и меток: <0.2сек/карта / Эффективная дистанция: 0-5см. ¦ Пропускная способность: 20-60чел/мин ¦ Контроль прохода: Одиночный / Свободный проход в заданном направлении / Заблокированный проход в заданном направлении / Бесконтрольный свободный проход ¦ Направления прохода: Двунаправленный ¦ Преграждающие створки: Распашного типа, Антипаника (автоматически открываются при отключении питания, материал акриловое стекло) ¦ Ширина прохода: 600мм ¦ Индикатор: Светодиод статуса событий / 2×Направление прохода (х / >) / Питание активировано ¦ Инсталляция: Напольный поверхностный монтаж ¦ Цвет: Серебристый ¦ Применение: Внутреннее/Наружное ¦ Материал: Акриловое стекло / Поликарбонат / Металл, нержавеющая сталь ¦ Питание: AC 100V~240V 50-60Hz 63W ¦ Температура: -20°C...+65°C ¦ Вес: 50кг ¦ Размер: 1360×440×1200мм | 884 520 ₸ | 751 842 ₸ | 637 375 ₸
156 |  | Турникет | Hikvision | DS-K3Y411X-L1/MPg-Dr60 | 314606614 | Турникет, крайняя секция (левая часть) ¦ Предназначен для прохода большого числа посетителей и усиленными нагрузками в час-пик (метрополитен, учебные заведения, бизнес центры, банки, входные группы предприятий, строительные площадки, жилые дома, стадионах) ¦ Возможность объединение секций в модули для организации нескольких совмещенных проходов ¦ Тип: Высокоскоростной проход с распашными створками ¦ Привод: Электромеханический ¦ Память: 60'000×Карт доступа / 180'000×Событий ¦ Интерфейс: Ethernet 1×RJ45 10M/100Mbps / Сигнальный 2×Вход/2×Выход / 2×Выход замка / 4×RS232 / 4×RS485 ¦ СКУД: Система для распознавания лиц (опция) / Считыватель бесконтактных карт 1×Mifare 13.56Mhz ¦ Время отклика: <0.2сек ¦ Время считывания карт и меток: <0.2сек/карта / Эффективная дистанция: 0-5см. ¦ Пропускная способность: 20-60чел/мин ¦ Контроль прохода: Одиночный / Свободный проход в заданном направлении / Заблокированный проход в заданном направлении / Бесконтрольный свободный проход ¦ Направления прохода: Двунаправленный ¦ Преграждающие створки: Распашного типа, Антипаника (автоматически открываются при отключении питания, материал акриловое стекло) ¦ Ширина прохода: 600мм ¦ Индикатор: Светодиод статуса событий / 2×Направление прохода (х / >) / Питание активировано ¦ Инсталляция: Напольный поверхностный монтаж ¦ Цвет: Серебристый ¦ Применение: Внутреннее/Наружное ¦ Материал: Акриловое стекло / Поликарбонат / Металл, нержавеющая сталь ¦ Питание: AC 100V~240V 50-60Hz 63W ¦ Температура: -20°C...+65°C ¦ Вес: 50кг ¦ Размер: 1360×440×1200мм | 1 081 080 ₸ | 849 999 ₸ | 779 012 ₸
162 |  | Турникет | Hikvision | DS-K3Y411X-L2/Dp60 | 314605109 | Турникет, крайняя секция (левая часть) ¦ Предназначен для прохода большого числа посетителей и усиленными нагрузками в час-пик (метрополитен, учебные заведения, бизнес центры, банки, входные группы предприятий, строительные площадки, жилые дома, стадионах) ¦ Возможность объединение секций в модули для организации нескольких совмещенных проходов ¦ Тип: Высокоскоростной проход с распашными створками ¦ Привод: Электромеханический ¦ Память: 60'000×Карт доступа / 180'000×Событий ¦ Интерфейс: Ethernet 1×RJ45 10M/100Mbps / Сигнальный 2×Вход/2×Выход / 2×Выход замка / 4×RS232 / 4×RS485 ¦ СКУД: Считыватель бесконтактных карт 1×Mifare 13.56Mhz ¦ Время отклика: <0.2сек ¦ Время считывания карт и меток: <0.2сек/карта / Эффективная дистанция: 0-5см. ¦ Пропускная способность: 20-60чел/мин ¦ Контроль прохода: Одиночный / Свободный проход в заданном направлении / Заблокированный проход в заданном направлении / Бесконтрольный свободный проход ¦ Направления прохода: Двунаправленный ¦ Преграждающие створки: Распашного типа, Антипаника (автоматически открываются при отключении питания, материал акриловое стекло) ¦ Ширина прохода: 600мм ¦ Индикатор: Светодиод статуса событий / 2×Направление прохода (х / >) / Питание активировано ¦ Инсталляция: Напольный поверхностный монтаж ¦ Цвет: Серебристый ¦ Применение: Внутреннее/Наружное ¦ Материал: Акриловое стекло / Поликарбонат / Металл, нержавеющая сталь ¦ Питание: AC 100V~240V 50-60Hz 63W ¦ Температура: -20°C...+65°C ¦ Вес: 50кг ¦ Размер: 1360×440×1200мм | 1 081 080 ₸ | 849 999 ₸ | 779 012 ₸
174 |  | Турникет | Hikvision | DS-K3Y411X-L2/EPg-Dp60 | 314605112 | Турникет, крайняя секция (левая часть) ¦ Предназначен для прохода большого числа посетителей и усиленными нагрузками в час-пик (метрополитен, учебные заведения, бизнес центры, банки, входные группы предприятий, строительные площадки, жилые дома, стадионах) ¦ Возможность объединение секций в модули для организации нескольких совмещенных проходов ¦ Тип: Высокоскоростной проход с распашными створками ¦ Привод: Электромеханический ¦ Память: 60'000×Карт доступа / 180'000×Событий ¦ Интерфейс: Ethernet 1×RJ45 10M/100Mbps / Сигнальный 2×Вход/2×Выход / 2×Выход замка / 4×RS232 / 4×RS485 ¦ СКУД: Система для распознавания лиц (опция) / Считыватель бесконтактных карт 1×Em-Marine 125Khz ¦ Время отклика: <0.2сек ¦ Время считывания карт и меток: <0.2сек/карта / Эффективная дистанция: 0-5см. ¦ Пропускная способность: 20-60чел/мин ¦ Контроль прохода: Одиночный / Свободный проход в заданном направлении / Заблокированный проход в заданном направлении / Бесконтрольный свободный проход ¦ Направления прохода: Двунаправленный ¦ Преграждающие створки: Распашного типа, Антипаника (автоматически открываются при отключении питания, материал акриловое стекло) ¦ Ширина прохода: 600мм ¦ Индикатор: Светодиод статуса событий / 2×Направление прохода (х / >) / Питание активировано ¦ Инсталляция: Напольный поверхностный монтаж ¦ Цвет: Серебристый ¦ Применение: Внутреннее/Наружное ¦ Материал: Акриловое стекло / Поликарбонат / Металл, нержавеющая сталь ¦ Питание: AC 100V~240V 50-60Hz 63W ¦ Температура: -20°C...+65°C ¦ Вес: 50кг ¦ Размер: 1360×440×1200мм | 884 520 ₸ | 751 842 ₸ | 637 375 ₸
161 |  | Турникет | Hikvision | DS-K3Y411X-L2/M-Dp60 | 314605110 | Турникет, крайняя секция (левая часть) ¦ Предназначен для прохода большого числа посетителей и усиленными нагрузками в час-пик (метрополитен, учебные заведения, бизнес центры, банки, входные группы предприятий, строительные площадки, жилые дома, стадионах) ¦ Возможность объединение секций в модули для организации нескольких совмещенных проходов ¦ Тип: Высокоскоростной проход с распашными створками ¦ Привод: Электромеханический ¦ Память: 60'000×Карт доступа / 180'000×Событий ¦ Интерфейс: Ethernet 1×RJ45 10M/100Mbps / Сигнальный 2×Вход/2×Выход / 2×Выход замка / 4×RS232 / 4×RS485 ¦ СКУД: Считыватель бесконтактных карт 1×Mifare 13.56Mhz ¦ Время отклика: <0.2сек ¦ Время считывания карт и меток: <0.2сек/карта / Эффективная дистанция: 0-5см. ¦ Пропускная способность: 20-60чел/мин ¦ Контроль прохода: Одиночный / Свободный проход в заданном направлении / Заблокированный проход в заданном направлении / Бесконтрольный свободный проход ¦ Направления прохода: Двунаправленный ¦ Преграждающие створки: Распашного типа, Антипаника (автоматически открываются при отключении питания, материал акриловое стекло) ¦ Ширина прохода: 600мм ¦ Индикатор: Светодиод статуса событий / 2×Направление прохода (х / >) / Питание активировано ¦ Инсталляция: Напольный поверхностный монтаж ¦ Цвет: Серебристый ¦ Применение: Внутреннее/Наружное ¦ Материал: Акриловое стекло / Поликарбонат / Металл, нержавеющая сталь ¦ Питание: AC 100V~240V 50-60Hz 63W ¦ Температура: -20°C...+65°C ¦ Вес: 50кг ¦ Размер: 1360×440×1200мм | 884 520 ₸ | 751 842 ₸ | 637 375 ₸
113 |  | Турникет | Hikvision | DS-K3Y411X-L2/MPg-Dp60 | 314605111 | Турникет, крайняя секция (левая часть) ¦ Предназначен для прохода большого числа посетителей и усиленными нагрузками в час-пик (метрополитен, учебные заведения, бизнес центры, банки, входные группы предприятий, строительные площадки, жилые дома, стадионах) ¦ Возможность объединение секций в модули для организации нескольких совмещенных проходов ¦ Тип: Высокоскоростной проход с распашными створками ¦ Привод: Электромеханический ¦ Память: 60'000×Карт доступа / 180'000×Событий ¦ Интерфейс: Ethernet 1×RJ45 10M/100Mbps / Сигнальный 2×Вход/2×Выход / 2×Выход замка / 4×RS232 / 4×RS485 ¦ СКУД: Система для распознавания лиц (опция) / Считыватель бесконтактных карт 1×Mifare 13.56Mhz ¦ Время отклика: <0.2сек ¦ Время считывания карт и меток: <0.2сек/карта / Эффективная дистанция: 0-5см. ¦ Пропускная способность: 20-60чел/мин ¦ Контроль прохода: Одиночный / Свободный проход в заданном направлении / Заблокированный проход в заданном направлении / Бесконтрольный свободный проход ¦ Направления прохода: Двунаправленный ¦ Преграждающие створки: Распашного типа, Антипаника (автоматически открываются при отключении питания, материал акриловое стекло) ¦ Ширина прохода: 600мм ¦ Индикатор: Светодиод статуса событий / 2×Направление прохода (х / >) / Питание активировано ¦ Инсталляция: Напольный поверхностный монтаж ¦ Цвет: Серебристый ¦ Применение: Внутреннее/Наружное ¦ Материал: Акриловое стекло / Поликарбонат / Металл, нержавеющая сталь ¦ Питание: AC 100V~240V 50-60Hz 63W ¦ Температура: -20°C...+65°C ¦ Вес: 50кг ¦ Размер: 1360×440×1200мм | 884 520 ₸ | 751 842 ₸ | 637 375 ₸
168 |  | Турникет | Hikvision | DS-K3Y411X-L2/MPg-Dr60 | 314606615 | Турникет, крайняя секция (левая часть) ¦ Предназначен для прохода большого числа посетителей и усиленными нагрузками в час-пик (метрополитен, учебные заведения, бизнес центры, банки, входные группы предприятий, строительные площадки, жилые дома, стадионах) ¦ Возможность объединение секций в модули для организации нескольких совмещенных проходов ¦ Тип: Высокоскоростной проход с распашными створками ¦ Привод: Электромеханический ¦ Память: 60'000×Карт доступа / 180'000×Событий ¦ Интерфейс: Ethernet 1×RJ45 10M/100Mbps / Сигнальный 2×Вход/2×Выход / 2×Выход замка / 4×RS232 / 4×RS485 ¦ СКУД: Система для распознавания лиц (опция) / Считыватель бесконтактных карт 1×Mifare 13.56Mhz ¦ Время отклика: <0.2сек ¦ Время считывания карт и меток: <0.2сек/карта / Эффективная дистанция: 0-5см. ¦ Пропускная способность: 20-60чел/мин ¦ Контроль прохода: Одиночный / Свободный проход в заданном направлении / Заблокированный проход в заданном направлении / Бесконтрольный свободный проход ¦ Направления прохода: Двунаправленный ¦ Преграждающие створки: Распашного типа, Антипаника (автоматически открываются при отключении питания, материал акриловое стекло) ¦ Ширина прохода: 600мм ¦ Индикатор: Светодиод статуса событий / 2×Направление прохода (х / >) / Питание активировано ¦ Инсталляция: Напольный поверхностный монтаж ¦ Цвет: Серебристый ¦ Применение: Внутреннее/Наружное ¦ Материал: Акриловое стекло / Поликарбонат / Металл, нержавеющая сталь ¦ Питание: AC 100V~240V 50-60Hz 63W ¦ Температура: -20°C...+65°C ¦ Вес: 50кг ¦ Размер: 1360×440×1200мм | 1 081 080 ₸ | 849 999 ₸ | 779 012 ₸
172 |  | Турникет | Hikvision | DS-K3Y411X-M1/EPg-Dp60 | 314605115 | Турникет, центральная секция (по середине) ¦ Предназначен для прохода большого числа посетителей и усиленными нагрузками в час-пик (метрополитен, учебные заведения, бизнес центры, банки, входные группы предприятий, строительные площадки, жилые дома, стадионах) ¦ Возможность объединение секций в модули для организации нескольких совмещенных проходов ¦ Тип: Высокоскоростной проход с распашными створками ¦ Привод: Электромеханический ¦ Память: 60'000×Карт доступа / 180'000×Событий ¦ Интерфейс: Ethernet 1×RJ45 10M/100Mbps / Сигнальный 2×Вход/2×Выход / 2×Выход замка / 4×RS232 / 4×RS485 ¦ СКУД: Блок управления 1×Контроллер / Система для распознавания лиц (опция) / Считыватель бесконтактных карт 2×Em-Marine 125Khz ¦ Время отклика: <0.2сек ¦ Время считывания карт и меток: <0.2сек/карта / Эффективная дистанция: 0-5см. ¦ Пропускная способность: 20-60чел/мин ¦ Контроль прохода: Одиночный / Свободный проход в заданном направлении / Заблокированный проход в заданном направлении / Бесконтрольный свободный проход ¦ Направления прохода: Двунаправленный ¦ Преграждающие створки: Распашного типа, Антипаника (автоматически открываются при отключении питания, материал акриловое стекло) ¦ Ширина прохода: 600мм ¦ Индикатор: Светодиод статуса событий / 2×Направление прохода (х / >) / Питание активировано ¦ Инсталляция: Напольный поверхностный монтаж ¦ Цвет: Серебристый ¦ Применение: Внутреннее/Наружное ¦ Материал: Акриловое стекло / Поликарбонат / Металл, нержавеющая сталь ¦ Питание: AC 100V~240V 50-60Hz 63W ¦ Температура: -20°C...+65°C ¦ Вес: 64кг ¦ Размер: 1360×440×1200мм | 1 263 600 ₸ | 1 074 060 ₸ | 910 535 ₸
160 |  | Турникет | Hikvision | DS-K3Y411X-M1/M-Dp60 | 314605113 | Турникет, центральная секция (по середине) ¦ Предназначен для прохода большого числа посетителей и усиленными нагрузками в час-пик (метрополитен, учебные заведения, бизнес центры, банки, входные группы предприятий, строительные площадки, жилые дома, стадионах) ¦ Возможность объединение секций в модули для организации нескольких совмещенных проходов ¦ Тип: Высокоскоростной проход с распашными створками ¦ Привод: Электромеханический ¦ Память: 60'000×Карт доступа / 180'000×Событий ¦ Интерфейс: Ethernet 1×RJ45 10M/100Mbps / Сигнальный 2×Вход/2×Выход / 2×Выход замка / 4×RS232 / 4×RS485 ¦ СКУД: Блок управления 1×Контроллер / Считыватель бесконтактных карт 2×Mifare 13.56Mhz ¦ Время отклика: <0.2сек ¦ Время считывания карт и меток: <0.2сек/карта / Эффективная дистанция: 0-5см. ¦ Пропускная способность: 20-60чел/мин ¦ Контроль прохода: Одиночный / Свободный проход в заданном направлении / Заблокированный проход в заданном направлении / Бесконтрольный свободный проход ¦ Направления прохода: Двунаправленный ¦ Преграждающие створки: Распашного типа, Антипаника (автоматически открываются при отключении питания, материал акриловое стекло) ¦ Ширина прохода: 600мм ¦ Индикатор: Светодиод статуса событий / 2×Направление прохода (х / >) / Питание активировано ¦ Инсталляция: Напольный поверхностный монтаж ¦ Цвет: Серебристый ¦ Применение: Внутреннее/Наружное ¦ Материал: Акриловое стекло / Поликарбонат / Металл, нержавеющая сталь ¦ Питание: AC 100V~240V 50-60Hz 63W ¦ Температура: -20°C...+65°C ¦ Вес: 64кг ¦ Размер: 1360×440×1200мм | 1 263 600 ₸ | 1 074 060 ₸ | 910 535 ₸
173 |  | Турникет | Hikvision | DS-K3Y411X-M1/MPg-Dp60 | 314605114 | Турникет, центральная секция (по середине) ¦ Предназначен для прохода большого числа посетителей и усиленными нагрузками в час-пик (метрополитен, учебные заведения, бизнес центры, банки, входные группы предприятий, строительные площадки, жилые дома, стадионах) ¦ Возможность объединение секций в модули для организации нескольких совмещенных проходов ¦ Тип: Высокоскоростной проход с распашными створками ¦ Привод: Электромеханический ¦ Память: 60'000×Карт доступа / 180'000×Событий ¦ Интерфейс: Ethernet 1×RJ45 10M/100Mbps / Сигнальный 2×Вход/2×Выход / 2×Выход замка / 4×RS232 / 4×RS485 ¦ СКУД: Блок управления 1×Контроллер / Система для распознавания лиц (опция) / Считыватель бесконтактных карт 2×Mifare 13.56Mhz ¦ Время отклика: <0.2сек ¦ Время считывания карт и меток: <0.2сек/карта / Эффективная дистанция: 0-5см. ¦ Пропускная способность: 20-60чел/мин ¦ Контроль прохода: Одиночный / Свободный проход в заданном направлении / Заблокированный проход в заданном направлении / Бесконтрольный свободный проход ¦ Направления прохода: Двунаправленный ¦ Преграждающие створки: Распашного типа, Антипаника (автоматически открываются при отключении питания, материал акриловое стекло) ¦ Ширина прохода: 600мм ¦ Индикатор: Светодиод статуса событий / 2×Направление прохода (х / >) / Питание активировано ¦ Инсталляция: Напольный поверхностный монтаж ¦ Цвет: Серебристый ¦ Применение: Внутреннее/Наружное ¦ Материал: Акриловое стекло / Поликарбонат / Металл, нержавеющая сталь ¦ Питание: AC 100V~240V 50-60Hz 63W ¦ Температура: -20°C...+65°C ¦ Вес: 64кг ¦ Размер: 1360×440×1200мм | 1 263 600 ₸ | 1 074 060 ₸ | 910 535 ₸
167 |  | Турникет | Hikvision | DS-K3Y411X-M1/MPg-Dr60 | 314606616 | Турникет, центральная секция (по середине) ¦ Предназначен для прохода большого числа посетителей и усиленными нагрузками в час-пик (метрополитен, учебные заведения, бизнес центры, банки, входные группы предприятий, строительные площадки, жилые дома, стадионах) ¦ Возможность объединение секций в модули для организации нескольких совмещенных проходов ¦ Тип: Высокоскоростной проход с распашными створками ¦ Привод: Электромеханический ¦ Память: 60'000×Карт доступа / 180'000×Событий ¦ Интерфейс: Ethernet 1×RJ45 10M/100Mbps / Сигнальный 2×Вход/2×Выход / 2×Выход замка / 4×RS232 / 4×RS485 ¦ СКУД: Блок управления 1×Контроллер / Система для распознавания лиц (опция) / Считыватель бесконтактных карт 2×Mifare 13.56Mhz ¦ Время отклика: <0.2сек ¦ Время считывания карт и меток: <0.2сек/карта / Эффективная дистанция: 0-5см. ¦ Пропускная способность: 20-60чел/мин ¦ Контроль прохода: Одиночный / Свободный проход в заданном направлении / Заблокированный проход в заданном направлении / Бесконтрольный свободный проход ¦ Направления прохода: Двунаправленный ¦ Преграждающие створки: Распашного типа, Антипаника (автоматически открываются при отключении питания, материал акриловое стекло) ¦ Ширина прохода: 600мм ¦ Индикатор: Светодиод статуса событий / 2×Направление прохода (х / >) / Питание активировано ¦ Инсталляция: Напольный поверхностный монтаж ¦ Цвет: Серебристый ¦ Применение: Внутреннее/Наружное ¦ Материал: Акриловое стекло / Поликарбонат / Металл, нержавеющая сталь ¦ Питание: AC 100V~240V 50-60Hz 63W ¦ Температура: -20°C...+65°C ¦ Вес: 64кг ¦ Размер: 1360×440×1200мм | 1 544 400 ₸ | 1 214 285 ₸ | 1 112 876 ₸
170 |  | Турникет | Hikvision | DS-K3Y411X-M2/EPg-Dp60 | 314605118 | Турникет, центральная секция (по середине) ¦ Предназначен для прохода большого числа посетителей и усиленными нагрузками в час-пик (метрополитен, учебные заведения, бизнес центры, банки, входные группы предприятий, строительные площадки, жилые дома, стадионах) ¦ Возможность объединение секций в модули для организации нескольких совмещенных проходов ¦ Тип: Высокоскоростной проход с распашными створками ¦ Привод: Электромеханический ¦ Память: 60'000×Карт доступа / 180'000×Событий ¦ Интерфейс: Ethernet 1×RJ45 10M/100Mbps / Сигнальный 2×Вход/2×Выход / 2×Выход замка / 4×RS232 / 4×RS485 ¦ СКУД: Блок управления 1×Контроллер / Система для распознавания лиц (опция) / Считыватель бесконтактных карт 2×Em-Marine 125Khz ¦ Время отклика: <0.2сек ¦ Время считывания карт и меток: <0.2сек/карта / Эффективная дистанция: 0-5см. ¦ Пропускная способность: 20-60чел/мин ¦ Контроль прохода: Одиночный / Свободный проход в заданном направлении / Заблокированный проход в заданном направлении / Бесконтрольный свободный проход ¦ Направления прохода: Двунаправленный ¦ Преграждающие створки: Распашного типа, Антипаника (автоматически открываются при отключении питания, материал акриловое стекло) ¦ Ширина прохода: 600мм ¦ Индикатор: Светодиод статуса событий / 2×Направление прохода (х / >) / Питание активировано ¦ Инсталляция: Напольный поверхностный монтаж ¦ Цвет: Серебристый ¦ Применение: Внутреннее/Наружное ¦ Материал: Акриловое стекло / Поликарбонат / Металл, нержавеющая сталь ¦ Питание: AC 100V~240V 50-60Hz 63W ¦ Температура: -20°C...+65°C ¦ Вес: 64кг ¦ Размер: 1360×440×1200мм | 1 263 600 ₸ | 1 074 060 ₸ | 910 535 ₸
159 |  | Турникет | Hikvision | DS-K3Y411X-M2/M-Dp60 | 314605116 | Турникет, центральная секция (по середине) ¦ Предназначен для прохода большого числа посетителей и усиленными нагрузками в час-пик (метрополитен, учебные заведения, бизнес центры, банки, входные группы предприятий, строительные площадки, жилые дома, стадионах) ¦ Возможность объединение секций в модули для организации нескольких совмещенных проходов ¦ Тип: Высокоскоростной проход с распашными створками ¦ Привод: Электромеханический ¦ Память: 60'000×Карт доступа / 180'000×Событий ¦ Интерфейс: Ethernet 1×RJ45 10M/100Mbps / Сигнальный 2×Вход/2×Выход / 2×Выход замка / 4×RS232 / 4×RS485 ¦ СКУД: Блок управления 1×Контроллер / Считыватель бесконтактных карт 2×Mifare 13.56Mhz ¦ Время отклика: <0.2сек ¦ Время считывания карт и меток: <0.2сек/карта / Эффективная дистанция: 0-5см. ¦ Пропускная способность: 20-60чел/мин ¦ Контроль прохода: Одиночный / Свободный проход в заданном направлении / Заблокированный проход в заданном направлении / Бесконтрольный свободный проход ¦ Направления прохода: Двунаправленный ¦ Преграждающие створки: Распашного типа, Антипаника (автоматически открываются при отключении питания, материал акриловое стекло) ¦ Ширина прохода: 600мм ¦ Индикатор: Светодиод статуса событий / 2×Направление прохода (х / >) / Питание активировано ¦ Инсталляция: Напольный поверхностный монтаж ¦ Цвет: Серебристый ¦ Применение: Внутреннее/Наружное ¦ Материал: Акриловое стекло / Поликарбонат / Металл, нержавеющая сталь ¦ Питание: AC 100V~240V 50-60Hz 63W ¦ Температура: -20°C...+65°C ¦ Вес: 64кг ¦ Размер: 1360×440×1200мм | 1 263 600 ₸ | 1 074 060 ₸ | 910 535 ₸
171 |  | Турникет | Hikvision | DS-K3Y411X-M2/MPg-Dp60 | 314605117 | Турникет, центральная секция (по середине) ¦ Предназначен для прохода большого числа посетителей и усиленными нагрузками в час-пик (метрополитен, учебные заведения, бизнес центры, банки, входные группы предприятий, строительные площадки, жилые дома, стадионах) ¦ Возможность объединение секций в модули для организации нескольких совмещенных проходов ¦ Тип: Высокоскоростной проход с распашными створками ¦ Привод: Электромеханический ¦ Память: 60'000×Карт доступа / 180'000×Событий ¦ Интерфейс: Ethernet 1×RJ45 10M/100Mbps / Сигнальный 2×Вход/2×Выход / 2×Выход замка / 4×RS232 / 4×RS485 ¦ СКУД: Блок управления 1×Контроллер / Система для распознавания лиц (опция) / Считыватель бесконтактных карт 2×Mifare 13.56Mhz ¦ Время отклика: <0.2сек ¦ Время считывания карт и меток: <0.2сек/карта / Эффективная дистанция: 0-5см. ¦ Пропускная способность: 20-60чел/мин ¦ Контроль прохода: Одиночный / Свободный проход в заданном направлении / Заблокированный проход в заданном направлении / Бесконтрольный свободный проход ¦ Направления прохода: Двунаправленный ¦ Преграждающие створки: Распашного типа, Антипаника (автоматически открываются при отключении питания, материал акриловое стекло) ¦ Ширина прохода: 600мм ¦ Индикатор: Светодиод статуса событий / 2×Направление прохода (х / >) / Питание активировано ¦ Инсталляция: Напольный поверхностный монтаж ¦ Цвет: Серебристый ¦ Применение: Внутреннее/Наружное ¦ Материал: Акриловое стекло / Поликарбонат / Металл, нержавеющая сталь ¦ Питание: AC 100V~240V 50-60Hz 63W ¦ Температура: -20°C...+65°C ¦ Вес: 64кг ¦ Размер: 1360×440×1200мм | 1 263 600 ₸ | 1 074 060 ₸ | 910 535 ₸
166 |  | Турникет | Hikvision | DS-K3Y411X-M2/MPg-Dr60 | 314606617 | Турникет, центральная секция (по середине) ¦ Предназначен для прохода большого числа посетителей и усиленными нагрузками в час-пик (метрополитен, учебные заведения, бизнес центры, банки, входные группы предприятий, строительные площадки, жилые дома, стадионах) ¦ Возможность объединение секций в модули для организации нескольких совмещенных проходов ¦ Тип: Высокоскоростной проход с распашными створками ¦ Привод: Электромеханический ¦ Память: 60'000×Карт доступа / 180'000×Событий ¦ Интерфейс: Ethernet 1×RJ45 10M/100Mbps / Сигнальный 2×Вход/2×Выход / 2×Выход замка / 4×RS232 / 4×RS485 ¦ СКУД: Блок управления 1×Контроллер / Система для распознавания лиц (опция) / Считыватель бесконтактных карт 2×Mifare 13.56Mhz ¦ Время отклика: <0.2сек ¦ Время считывания карт и меток: <0.2сек/карта / Эффективная дистанция: 0-5см. ¦ Пропускная способность: 20-60чел/мин ¦ Контроль прохода: Одиночный / Свободный проход в заданном направлении / Заблокированный проход в заданном направлении / Бесконтрольный свободный проход ¦ Направления прохода: Двунаправленный ¦ Преграждающие створки: Распашного типа, Антипаника (автоматически открываются при отключении питания, материал акриловое стекло) ¦ Ширина прохода: 600мм ¦ Индикатор: Светодиод статуса событий / 2×Направление прохода (х / >) / Питание активировано ¦ Инсталляция: Напольный поверхностный монтаж ¦ Цвет: Серебристый ¦ Применение: Внутреннее/Наружное ¦ Материал: Акриловое стекло / Поликарбонат / Металл, нержавеющая сталь ¦ Питание: AC 100V~240V 50-60Hz 63W ¦ Температура: -20°C...+65°C ¦ Вес: 64кг ¦ Размер: 1360×440×1200мм | 1 544 400 ₸ | 1 214 285 ₸ | 1 112 876 ₸
157 |  | Турникет | Hikvision | DS-K3Y411X-R/EPg-Dp60 | 314605121 | Турникет, крайняя секция (правая часть) ¦ Предназначен для прохода большого числа посетителей и усиленными нагрузками в час-пик (метрополитен, учебные заведения, бизнес центры, банки, входные группы предприятий, строительные площадки, жилые дома, стадионах) ¦ Возможность объединение секций в модули для организации нескольких совмещенных проходов ¦ Тип: Высокоскоростной проход с распашными створками ¦ Привод: Электромеханический ¦ Память: 60'000×Карт доступа / 180'000×Событий ¦ Интерфейс: Ethernet 1×RJ45 10M/100Mbps / Сигнальный 2×Вход/2×Выход / 2×Выход замка / 4×RS232 / 4×RS485 ¦ СКУД: Блок управления 1×Контроллер / Система для распознавания лиц (опция) / Считыватель бесконтактных карт 1×Em-Marine 125Khz ¦ Время отклика: <0.2сек ¦ Время считывания карт и меток: <0.2сек/карта / Эффективная дистанция: 0-5см. ¦ Пропускная способность: 20-60чел/мин ¦ Контроль прохода: Одиночный / Свободный проход в заданном направлении / Заблокированный проход в заданном направлении / Бесконтрольный свободный проход ¦ Направления прохода: Двунаправленный ¦ Преграждающие створки: Распашного типа, Антипаника (автоматически открываются при отключении питания, материал акриловое стекло) ¦ Ширина прохода: 600мм ¦ Индикатор: Светодиод статуса событий / 2×Направление прохода (х / >) / Питание активировано ¦ Инсталляция: Напольный поверхностный монтаж ¦ Цвет: Серебристый ¦ Применение: Внутреннее/Наружное ¦ Материал: Акриловое стекло / Поликарбонат / Металл, нержавеющая сталь ¦ Питание: AC 100V~240V 50-60Hz 63W ¦ Температура: -20°C...+65°C ¦ Вес: 52кг ¦ Размер: 1360×440×1200мм | 884 520 ₸ | 751 842 ₸ | 637 375 ₸
158 |  | Турникет | Hikvision | DS-K3Y411X-R/M-Dp60 | 314605119 | Турникет, крайняя секция (правая часть) ¦ Предназначен для прохода большого числа посетителей и усиленными нагрузками в час-пик (метрополитен, учебные заведения, бизнес центры, банки, входные группы предприятий, строительные площадки, жилые дома, стадионах) ¦ Возможность объединение секций в модули для организации нескольких совмещенных проходов ¦ Тип: Высокоскоростной проход с распашными створками ¦ Привод: Электромеханический ¦ Память: 60'000×Карт доступа / 180'000×Событий ¦ Интерфейс: Ethernet 1×RJ45 10M/100Mbps / Сигнальный 2×Вход/2×Выход / 2×Выход замка / 4×RS232 / 4×RS485 ¦ СКУД: Блок управления 1×Контроллер / Считыватель бесконтактных карт 1×Mifare 13.56Mhz ¦ Время отклика: <0.2сек ¦ Время считывания карт и меток: <0.2сек/карта / Эффективная дистанция: 0-5см. ¦ Пропускная способность: 20-60чел/мин ¦ Контроль прохода: Одиночный / Свободный проход в заданном направлении / Заблокированный проход в заданном направлении / Бесконтрольный свободный проход ¦ Направления прохода: Двунаправленный ¦ Преграждающие створки: Распашного типа, Антипаника (автоматически открываются при отключении питания, материал акриловое стекло) ¦ Ширина прохода: 600мм ¦ Индикатор: Светодиод статуса событий / 2×Направление прохода (х / >) / Питание активировано ¦ Инсталляция: Напольный поверхностный монтаж ¦ Цвет: Серебристый ¦ Применение: Внутреннее/Наружное ¦ Материал: Акриловое стекло / Поликарбонат / Металл, нержавеющая сталь ¦ Питание: AC 100V~240V 50-60Hz 63W ¦ Температура: -20°C...+65°C ¦ Вес: 52кг ¦ Размер: 1360×440×1200мм | 884 520 ₸ | 751 842 ₸ | 637 375 ₸
169 |  | Турникет | Hikvision | DS-K3Y411X-R/MPg-Dp60 | 314605120 | Турникет, крайняя секция (правая часть) ¦ Предназначен для прохода большого числа посетителей и усиленными нагрузками в час-пик (метрополитен, учебные заведения, бизнес центры, банки, входные группы предприятий, строительные площадки, жилые дома, стадионах) ¦ Возможность объединение секций в модули для организации нескольких совмещенных проходов ¦ Тип: Высокоскоростной проход с распашными створками ¦ Привод: Электромеханический ¦ Память: 60'000×Карт доступа / 180'000×Событий ¦ Интерфейс: Ethernet 1×RJ45 10M/100Mbps / Сигнальный 2×Вход/2×Выход / 2×Выход замка / 4×RS232 / 4×RS485 ¦ СКУД: Блок управления 1×Контроллер / Система для распознавания лиц (опция) / Считыватель бесконтактных карт 1×Mifare 13.56Mhz ¦ Время отклика: <0.2сек ¦ Время считывания карт и меток: <0.2сек/карта / Эффективная дистанция: 0-5см. ¦ Пропускная способность: 20-60чел/мин ¦ Контроль прохода: Одиночный / Свободный проход в заданном направлении / Заблокированный проход в заданном направлении / Бесконтрольный свободный проход ¦ Направления прохода: Двунаправленный ¦ Преграждающие створки: Распашного типа, Антипаника (автоматически открываются при отключении питания, материал акриловое стекло) ¦ Ширина прохода: 600мм ¦ Индикатор: Светодиод статуса событий / 2×Направление прохода (х / >) / Питание активировано ¦ Инсталляция: Напольный поверхностный монтаж ¦ Цвет: Серебристый ¦ Применение: Внутреннее/Наружное ¦ Материал: Акриловое стекло / Поликарбонат / Металл, нержавеющая сталь ¦ Питание: AC 100V~240V 50-60Hz 63W ¦ Температура: -20°C...+65°C ¦ Вес: 52кг ¦ Размер: 1360×440×1200мм | 884 520 ₸ | 751 842 ₸ | 637 375 ₸
165 |  | Турникет | Hikvision | DS-K3Y411X-R/MPg-Dr60 | 314606618 | Турникет, крайняя секция (правая часть) ¦ Предназначен для прохода большого числа посетителей и усиленными нагрузками в час-пик (метрополитен, учебные заведения, бизнес центры, банки, входные группы предприятий, строительные площадки, жилые дома, стадионах) ¦ Возможность объединение секций в модули для организации нескольких совмещенных проходов ¦ Тип: Высокоскоростной проход с распашными створками ¦ Привод: Электромеханический ¦ Память: 60'000×Карт доступа / 180'000×Событий ¦ Интерфейс: Ethernet 1×RJ45 10M/100Mbps / Сигнальный 2×Вход/2×Выход / 2×Выход замка / 4×RS232 / 4×RS485 ¦ СКУД: Блок управления 1×Контроллер / Система для распознавания лиц (опция) / Считыватель бесконтактных карт 1×Mifare 13.56Mhz ¦ Время отклика: <0.2сек ¦ Время считывания карт и меток: <0.2сек/карта / Эффективная дистанция: 0-5см. ¦ Пропускная способность: 20-60чел/мин ¦ Контроль прохода: Одиночный / Свободный проход в заданном направлении / Заблокированный проход в заданном направлении / Бесконтрольный свободный проход ¦ Направления прохода: Двунаправленный ¦ Преграждающие створки: Распашного типа, Антипаника (автоматически открываются при отключении питания, материал акриловое стекло) ¦ Ширина прохода: 600мм ¦ Индикатор: Светодиод статуса событий / 2×Направление прохода (х / >) / Питание активировано ¦ Инсталляция: Напольный поверхностный монтаж ¦ Цвет: Серебристый ¦ Применение: Внутреннее/Наружное ¦ Материал: Акриловое стекло / Поликарбонат / Металл, нержавеющая сталь ¦ Питание: AC 100V~240V 50-60Hz 63W ¦ Температура: -20°C...+65°C ¦ Вес: 52кг ¦ Размер: 1360×440×1200мм | 1 081 080 ₸ | 849 999 ₸ | 779 012 ₸
118 |  | Турникет | Hikvision | DS-K3Y501SX-L1/EFPg-Dp60 | 314609564 | Турникет, крайняя секция (левая часть) ¦ Предназначен для прохода большого числа посетителей и усиленными нагрузками в час-пик (метрополитен, учебные заведения, бизнес центры, банки, входные группы предприятий, строительные площадки, жилые дома, стадионах) ¦ Возможность объединение секций в модули для организации нескольких совмещенных проходов ¦ Тип: Высокоскоростной проход с распашными створками ¦ Привод: Электромеханический ¦ Память: 60'000×Карт доступа / 180'000×Событий ¦ Интерфейс: Ethernet 1×RJ45 10M/100Mbps / Сигнальный 2×Вход/2×Выход / 2×Выход замка / 4×RS232 / 4×RS485 ¦ СКУД: Сканер отпечатков пальцев 1×Биометрический (опция) / Система для распознавания лиц (опция) / Считыватель бесконтактных карт 1×Em-Marine 125Khz ¦ Время отклика: <0.2сек ¦ Время считывания карт и меток: <0.2сек/карта / Эффективная дистанция: 0-5см. ¦ Пропускная способность: 30-60чел/мин ¦ Контроль прохода: Одиночный / Свободный проход в заданном направлении / Заблокированный проход в заданном направлении / Бесконтрольный свободный проход ¦ Направления прохода: Двунаправленный ¦ Преграждающие створки: Распашного типа, Антипаника (автоматически открываются при отключении питания, материал акриловое стекло) ¦ Ширина прохода: 600мм ¦ Индикатор: Звуковой оповещатель событий / Светодиод статуса событий / 2×Направление прохода (х / >) / Питание активировано ¦ Инсталляция: Напольный поверхностный монтаж ¦ Цвет: Серебристый ¦ Применение: Внутреннее/Наружное ¦ Материал: Акриловое стекло / Металл, нержавеющая сталь ¦ Питание: AC 100V~240V 50-60Hz 63W ¦ Температура: -20°C...+70°C ¦ Вес: 74кг ¦ Размер: 300×1010×1406.8мм | 1 776 060 ₸ | 1 396 428 ₸ | 1 279 806 ₸
425 |  | Турникет | Hikvision | DS-K3Y501SX-L1/EPg-Dp60 | 314601507 | Турникет, крайняя секция (левая часть) ¦ Предназначен для прохода большого числа посетителей и усиленными нагрузками в час-пик (метрополитен, учебные заведения, бизнес центры, банки, входные группы предприятий, строительные площадки, жилые дома, стадионах) ¦ Возможность объединение секций в модули для организации нескольких совмещенных проходов ¦ Тип: Высокоскоростной проход с распашными створками ¦ Привод: Электромеханический ¦ Память: 60'000×Карт доступа / 180'000×Событий ¦ Интерфейс: Ethernet 1×RJ45 10M/100Mbps / Сигнальный 2×Вход/2×Выход / 2×Выход замка / 4×RS232 / 4×RS485 ¦ СКУД: Система для распознавания лиц (опция) / Считыватель бесконтактных карт 1×Em-Marine 125Khz ¦ Время отклика: <0.2сек ¦ Время считывания карт и меток: <0.2сек/карта / Эффективная дистанция: 0-5см. ¦ Пропускная способность: 30-60чел/мин ¦ Контроль прохода: Одиночный / Свободный проход в заданном направлении / Заблокированный проход в заданном направлении / Бесконтрольный свободный проход ¦ Направления прохода: Двунаправленный ¦ Преграждающие створки: Распашного типа, Антипаника (автоматически открываются при отключении питания, материал акриловое стекло) ¦ Ширина прохода: 600мм ¦ Индикатор: Звуковой оповещатель событий / Светодиод статуса событий / 2×Направление прохода (х / >) / Питание активировано ¦ Инсталляция: Напольный поверхностный монтаж ¦ Цвет: Серебристый ¦ Применение: Внутреннее/Наружное ¦ Материал: Акриловое стекло / Металл, нержавеющая сталь ¦ Питание: AC 100V~240V 50-60Hz 63W ¦ Температура: -20°C...+70°C ¦ Вес: 74кг ¦ Размер: 300×1010×1406.8мм | 1 389 960 ₸ | 1 181 466 ₸ | 1 001 587 ₸
429 |  | Турникет | Hikvision | DS-K3Y501SX-L1/M-Dp60 | 314601505 | Турникет, крайняя секция (левая часть) ¦ Предназначен для прохода большого числа посетителей и усиленными нагрузками в час-пик (метрополитен, учебные заведения, бизнес центры, банки, входные группы предприятий, строительные площадки, жилые дома, стадионах) ¦ Возможность объединение секций в модули для организации нескольких совмещенных проходов ¦ Тип: Высокоскоростной проход с распашными створками ¦ Привод: Электромеханический ¦ Память: 60'000×Карт доступа / 180'000×Событий ¦ Интерфейс: Ethernet 1×RJ45 10M/100Mbps / Сигнальный 2×Вход/2×Выход / 2×Выход замка / 4×RS232 / 4×RS485 ¦ СКУД: Считыватель бесконтактных карт 1×Mifare 13.56Mhz ¦ Время отклика: <0.2сек ¦ Время считывания карт и меток: <0.2сек/карта / Эффективная дистанция: 0-5см. ¦ Пропускная способность: 30-60чел/мин ¦ Контроль прохода: Одиночный / Свободный проход в заданном направлении / Заблокированный проход в заданном направлении / Бесконтрольный свободный проход ¦ Направления прохода: Двунаправленный ¦ Преграждающие створки: Распашного типа, Антипаника (автоматически открываются при отключении питания, материал акриловое стекло) ¦ Ширина прохода: 600мм ¦ Индикатор: Звуковой оповещатель событий / Светодиод статуса событий / 2×Направление прохода (х / >) / Питание активировано ¦ Инсталляция: Напольный поверхностный монтаж ¦ Цвет: Серебристый ¦ Применение: Внутреннее/Наружное ¦ Материал: Акриловое стекло / Металл, нержавеющая сталь ¦ Питание: AC 100V~240V 50-60Hz 63W ¦ Температура: -20°C...+70°C ¦ Вес: 74кг ¦ Размер: 300×1010×1406.8мм | 1 389 960 ₸ | 1 181 466 ₸ | 1 001 587 ₸
427 |  | Турникет | Hikvision | DS-K3Y501SX-L1/MPg-Dp60 | 314601506 | Турникет, крайняя секция (левая часть) ¦ Предназначен для прохода большого числа посетителей и усиленными нагрузками в час-пик (метрополитен, учебные заведения, бизнес центры, банки, входные группы предприятий, строительные площадки, жилые дома, стадионах) ¦ Возможность объединение секций в модули для организации нескольких совмещенных проходов ¦ Тип: Высокоскоростной проход с распашными створками ¦ Привод: Электромеханический ¦ Память: 60'000×Карт доступа / 180'000×Событий ¦ Интерфейс: Ethernet 1×RJ45 10M/100Mbps / Сигнальный 2×Вход/2×Выход / 2×Выход замка / 4×RS232 / 4×RS485 ¦ СКУД: Система для распознавания лиц (опция) / Считыватель бесконтактных карт 1×Mifare 13.56Mhz ¦ Время отклика: <0.2сек ¦ Время считывания карт и меток: <0.2сек/карта / Эффективная дистанция: 0-5см. ¦ Пропускная способность: 30-60чел/мин ¦ Контроль прохода: Одиночный / Свободный проход в заданном направлении / Заблокированный проход в заданном направлении / Бесконтрольный свободный проход ¦ Направления прохода: Двунаправленный ¦ Преграждающие створки: Распашного типа, Антипаника (автоматически открываются при отключении питания, материал акриловое стекло) ¦ Ширина прохода: 600мм ¦ Индикатор: Звуковой оповещатель событий / Светодиод статуса событий / 2×Направление прохода (х / >) / Питание активировано ¦ Инсталляция: Напольный поверхностный монтаж ¦ Цвет: Серебристый ¦ Применение: Внутреннее/Наружное ¦ Материал: Акриловое стекло / Металл, нержавеющая сталь ¦ Питание: AC 100V~240V 50-60Hz 63W ¦ Температура: -20°C...+70°C ¦ Вес: 74кг ¦ Размер: 300×1010×1406.8мм | 1 389 960 ₸ | 1 181 466 ₸ | 1 001 587 ₸
419 |  | Турникет | Hikvision | DS-K3Y501SX-L2/EPg-Dp60 | 314601511 | Турникет, крайняя секция (левая часть) ¦ Предназначен для прохода большого числа посетителей и усиленными нагрузками в час-пик (метрополитен, учебные заведения, бизнес центры, банки, входные группы предприятий, строительные площадки, жилые дома, стадионах) ¦ Возможность объединение секций в модули для организации нескольких совмещенных проходов ¦ Тип: Высокоскоростной проход с распашными створками ¦ Привод: Электромеханический ¦ Память: 60'000×Карт доступа / 180'000×Событий ¦ Интерфейс: Ethernet 1×RJ45 10M/100Mbps / Сигнальный 2×Вход/2×Выход / 2×Выход замка / 4×RS232 / 4×RS485 ¦ СКУД: Система для распознавания лиц (опция) / Считыватель бесконтактных карт 1×Em-Marine 125Khz ¦ Время отклика: <0.2сек ¦ Время считывания карт и меток: <0.2сек/карта / Эффективная дистанция: 0-5см. ¦ Пропускная способность: 30-60чел/мин ¦ Контроль прохода: Одиночный / Свободный проход в заданном направлении / Заблокированный проход в заданном направлении / Бесконтрольный свободный проход ¦ Направления прохода: Двунаправленный ¦ Преграждающие створки: Распашного типа, Антипаника (автоматически открываются при отключении питания, материал акриловое стекло) ¦ Ширина прохода: 600мм ¦ Индикатор: Звуковой оповещатель событий / Светодиод статуса событий / 2×Направление прохода (х / >) / Питание активировано ¦ Инсталляция: Напольный поверхностный монтаж ¦ Цвет: Серебристый ¦ Применение: Внутреннее/Наружное ¦ Материал: Акриловое стекло / Металл, нержавеющая сталь ¦ Питание: AC 100V~240V 50-60Hz 63W ¦ Температура: -20°C...+70°C ¦ Вес: 74кг ¦ Размер: 300×1010×1406.8мм | 1 389 960 ₸ | 1 181 466 ₸ | 1 001 587 ₸
423 |  | Турникет | Hikvision | DS-K3Y501SX-L2/M-Dp60 | 314601509 | Турникет, крайняя секция (левая часть) ¦ Предназначен для прохода большого числа посетителей и усиленными нагрузками в час-пик (метрополитен, учебные заведения, бизнес центры, банки, входные группы предприятий, строительные площадки, жилые дома, стадионах) ¦ Возможность объединение секций в модули для организации нескольких совмещенных проходов ¦ Тип: Высокоскоростной проход с распашными створками ¦ Привод: Электромеханический ¦ Память: 60'000×Карт доступа / 180'000×Событий ¦ Интерфейс: Ethernet 1×RJ45 10M/100Mbps / Сигнальный 2×Вход/2×Выход / 2×Выход замка / 4×RS232 / 4×RS485 ¦ СКУД: Считыватель бесконтактных карт 1×Mifare 13.56Mhz ¦ Время отклика: <0.2сек ¦ Время считывания карт и меток: <0.2сек/карта / Эффективная дистанция: 0-5см. ¦ Пропускная способность: 30-60чел/мин ¦ Контроль прохода: Одиночный / Свободный проход в заданном направлении / Заблокированный проход в заданном направлении / Бесконтрольный свободный проход ¦ Направления прохода: Двунаправленный ¦ Преграждающие створки: Распашного типа, Антипаника (автоматически открываются при отключении питания, материал акриловое стекло) ¦ Ширина прохода: 600мм ¦ Индикатор: Звуковой оповещатель событий / Светодиод статуса событий / 2×Направление прохода (х / >) / Питание активировано ¦ Инсталляция: Напольный поверхностный монтаж ¦ Цвет: Серебристый ¦ Применение: Внутреннее/Наружное ¦ Материал: Акриловое стекло / Металл, нержавеющая сталь ¦ Питание: AC 100V~240V 50-60Hz 63W ¦ Температура: -20°C...+70°C ¦ Вес: 74кг ¦ Размер: 300×1010×1406.8мм | 1 389 960 ₸ | 1 181 466 ₸ | 1 001 587 ₸
421 |  | Турникет | Hikvision | DS-K3Y501SX-L2/MPg-Dp60 | 314601510 | Турникет, крайняя секция (левая часть) ¦ Предназначен для прохода большого числа посетителей и усиленными нагрузками в час-пик (метрополитен, учебные заведения, бизнес центры, банки, входные группы предприятий, строительные площадки, жилые дома, стадионах) ¦ Возможность объединение секций в модули для организации нескольких совмещенных проходов ¦ Тип: Высокоскоростной проход с распашными створками ¦ Привод: Электромеханический ¦ Память: 60'000×Карт доступа / 180'000×Событий ¦ Интерфейс: Ethernet 1×RJ45 10M/100Mbps / Сигнальный 2×Вход/2×Выход / 2×Выход замка / 4×RS232 / 4×RS485 ¦ СКУД: Система для распознавания лиц (опция) / Считыватель бесконтактных карт 1×Mifare 13.56Mhz ¦ Время отклика: <0.2сек ¦ Время считывания карт и меток: <0.2сек/карта / Эффективная дистанция: 0-5см. ¦ Пропускная способность: 30-60чел/мин ¦ Контроль прохода: Одиночный / Свободный проход в заданном направлении / Заблокированный проход в заданном направлении / Бесконтрольный свободный проход ¦ Направления прохода: Двунаправленный ¦ Преграждающие створки: Распашного типа, Антипаника (автоматически открываются при отключении питания, материал акриловое стекло) ¦ Ширина прохода: 600мм ¦ Индикатор: Звуковой оповещатель событий / Светодиод статуса событий / 2×Направление прохода (х / >) / Питание активировано ¦ Инсталляция: Напольный поверхностный монтаж ¦ Цвет: Серебристый ¦ Применение: Внутреннее/Наружное ¦ Материал: Акриловое стекло / Металл, нержавеющая сталь ¦ Питание: AC 100V~240V 50-60Hz 63W ¦ Температура: -20°C...+70°C ¦ Вес: 74кг ¦ Размер: 300×1010×1406.8мм | 1 389 960 ₸ | 1 181 466 ₸ | 1 001 587 ₸
418 |  | Турникет | Hikvision | DS-K3Y501SX-M1/EPg-Dp60 | 314601513 | Турникет, центральная секция (по середине) ¦ Предназначен для прохода большого числа посетителей и усиленными нагрузками в час-пик (метрополитен, учебные заведения, бизнес центры, банки, входные группы предприятий, строительные площадки, жилые дома, стадионах) ¦ Возможность объединение секций в модули для организации нескольких совмещенных проходов ¦ Тип: Высокоскоростной проход с распашными створками ¦ Привод: Электромеханический ¦ Память: 60'000×Карт доступа / 180'000×Событий ¦ Интерфейс: Ethernet 1×RJ45 10M/100Mbps / Сигнальный 2×Вход/2×Выход / 2×Выход замка / 4×RS232 / 4×RS485 ¦ СКУД: Блок управления 1×Контроллер / Система для распознавания лиц (опция) / Считыватель бесконтактных карт 2×Em-Marine 125Khz ¦ Время отклика: <0.2сек ¦ Время считывания карт и меток: <0.2сек/карта / Эффективная дистанция: 0-5см. ¦ Пропускная способность: 30-60чел/мин ¦ Контроль прохода: Одиночный / Свободный проход в заданном направлении / Заблокированный проход в заданном направлении / Бесконтрольный свободный проход ¦ Направления прохода: Двунаправленный ¦ Преграждающие створки: Распашного типа, Антипаника (автоматически открываются при отключении питания, материал акриловое стекло) ¦ Ширина прохода: 600мм ¦ Индикатор: Звуковой оповещатель событий / Светодиод статуса событий / 2×Направление прохода (х / >) / Питание активировано ¦ Инсталляция: Напольный поверхностный монтаж ¦ Цвет: Серебристый ¦ Применение: Внутреннее/Наружное ¦ Материал: Акриловое стекло / Металл, нержавеющая сталь ¦ Питание: AC 100V~240V 50-60Hz 63W ¦ Температура: -20°C...+70°C ¦ Вес: 90кг ¦ Размер: 300×1010×1406.8мм | 2 021 760 ₸ | 1 718 496 ₸ | 1 456 854 ₸
116 |  | Турникет | Hikvision | DS-K3Y501SX-M1/InEFPg-Dp60 | 314609566 | Турникет, центральная секция (по середине) ¦ Предназначен для прохода большого числа посетителей и усиленными нагрузками в час-пик (метрополитен, учебные заведения, бизнес центры, банки, входные группы предприятий, строительные площадки, жилые дома, стадионах) ¦ Возможность объединение секций в модули для организации нескольких совмещенных проходов ¦ Тип: Высокоскоростной проход с распашными створками ¦ Привод: Электромеханический ¦ Память: 60'000×Карт доступа / 180'000×Событий ¦ Интерфейс: Ethernet 1×RJ45 10M/100Mbps / Сигнальный 2×Вход/2×Выход / 2×Выход замка / 4×RS232 / 4×RS485 ¦ СКУД: Блок управления 1×Контроллер / Сканер отпечатков пальцев 1×Биометрический (опция) / Система для распознавания лиц (опция) / Считыватель бесконтактных карт 1×Em-Marine 125Khz ¦ Время отклика: <0.2сек ¦ Время считывания карт и меток: <0.2сек/карта / Эффективная дистанция: 0-5см. ¦ Пропускная способность: 30-60чел/мин ¦ Контроль прохода: Одиночный / Свободный проход в заданном направлении / Заблокированный проход в заданном направлении / Бесконтрольный свободный проход ¦ Направления прохода: Двунаправленный ¦ Преграждающие створки: Распашного типа, Антипаника (автоматически открываются при отключении питания, материал акриловое стекло) ¦ Ширина прохода: 600мм ¦ Индикатор: Звуковой оповещатель событий / Светодиод статуса событий / 2×Направление прохода (х / >) / Питание активировано ¦ Инсталляция: Напольный поверхностный монтаж ¦ Цвет: Серебристый ¦ Применение: Внутреннее/Наружное ¦ Материал: Акриловое стекло / Металл, нержавеющая сталь ¦ Питание: AC 100V~240V 50-60Hz 63W ¦ Температура: -20°C...+70°C ¦ Вес: 90кг ¦ Размер: 300×1010×1406.8мм | 2 548 261 ₸ | 2 003 569 ₸ | 1 836 243 ₸
422 |  | Турникет | Hikvision | DS-K3Y501SX-M1/M-Dp60 | 314601460 | Турникет, центральная секция (по середине) ¦ Предназначен для прохода большого числа посетителей и усиленными нагрузками в час-пик (метрополитен, учебные заведения, бизнес центры, банки, входные группы предприятий, строительные площадки, жилые дома, стадионах) ¦ Возможность объединение секций в модули для организации нескольких совмещенных проходов ¦ Тип: Высокоскоростной проход с распашными створками ¦ Привод: Электромеханический ¦ Память: 60'000×Карт доступа / 180'000×Событий ¦ Интерфейс: Ethernet 1×RJ45 10M/100Mbps / Сигнальный 2×Вход/2×Выход / 2×Выход замка / 4×RS232 / 4×RS485 ¦ СКУД: Блок управления 1×Контроллер / Считыватель бесконтактных карт 2×Mifare 13.56Mhz ¦ Время отклика: <0.2сек ¦ Время считывания карт и меток: <0.2сек/карта / Эффективная дистанция: 0-5см. ¦ Пропускная способность: 30-60чел/мин ¦ Контроль прохода: Одиночный / Свободный проход в заданном направлении / Заблокированный проход в заданном направлении / Бесконтрольный свободный проход ¦ Направления прохода: Двунаправленный ¦ Преграждающие створки: Распашного типа, Антипаника (автоматически открываются при отключении питания, материал акриловое стекло) ¦ Ширина прохода: 600мм ¦ Индикатор: Звуковой оповещатель событий / Светодиод статуса событий / 2×Направление прохода (х / >) / Питание активировано ¦ Инсталляция: Напольный поверхностный монтаж ¦ Цвет: Серебристый ¦ Применение: Внутреннее/Наружное ¦ Материал: Акриловое стекло / Металл, нержавеющая сталь ¦ Питание: AC 100V~240V 50-60Hz 63W ¦ Температура: -20°C...+70°C ¦ Вес: 90кг ¦ Размер: 300×1010×1406.8мм | 2 021 760 ₸ | 1 718 496 ₸ | 1 456 854 ₸
420 |  | Турникет | Hikvision | DS-K3Y501SX-M1/MPg-Dp60 | 314601512 | Турникет, центральная секция (по середине) ¦ Предназначен для прохода большого числа посетителей и усиленными нагрузками в час-пик (метрополитен, учебные заведения, бизнес центры, банки, входные группы предприятий, строительные площадки, жилые дома, стадионах) ¦ Возможность объединение секций в модули для организации нескольких совмещенных проходов ¦ Тип: Высокоскоростной проход с распашными створками ¦ Привод: Электромеханический ¦ Память: 60'000×Карт доступа / 180'000×Событий ¦ Интерфейс: Ethernet 1×RJ45 10M/100Mbps / Сигнальный 2×Вход/2×Выход / 2×Выход замка / 4×RS232 / 4×RS485 ¦ СКУД: Блок управления 1×Контроллер / Система для распознавания лиц (опция) / Считыватель бесконтактных карт 2×Mifare 13.56Mhz ¦ Время отклика: <0.2сек ¦ Время считывания карт и меток: <0.2сек/карта / Эффективная дистанция: 0-5см. ¦ Пропускная способность: 30-60чел/мин ¦ Контроль прохода: Одиночный / Свободный проход в заданном направлении / Заблокированный проход в заданном направлении / Бесконтрольный свободный проход ¦ Направления прохода: Двунаправленный ¦ Преграждающие створки: Распашного типа, Антипаника (автоматически открываются при отключении питания, материал акриловое стекло) ¦ Ширина прохода: 600мм ¦ Индикатор: Звуковой оповещатель событий / Светодиод статуса событий / 2×Направление прохода (х / >) / Питание активировано ¦ Инсталляция: Напольный поверхностный монтаж ¦ Цвет: Серебристый ¦ Применение: Внутреннее/Наружное ¦ Материал: Акриловое стекло / Металл, нержавеющая сталь ¦ Питание: AC 100V~240V 50-60Hz 63W ¦ Температура: -20°C...+70°C ¦ Вес: 90кг ¦ Размер: 300×1010×1406.8мм | 2 021 760 ₸ | 1 718 496 ₸ | 1 456 854 ₸
117 |  | Турникет | Hikvision | DS-K3Y501SX-M2/Dp60 | 314609565 | Турникет, центральная секция (по середине) ¦ Предназначен для прохода большого числа посетителей и усиленными нагрузками в час-пик (метрополитен, учебные заведения, бизнес центры, банки, входные группы предприятий, строительные площадки, жилые дома, стадионах) ¦ Возможность объединение секций в модули для организации нескольких совмещенных проходов ¦ Тип: Высокоскоростной проход с распашными створками ¦ Привод: Электромеханический ¦ Память: 60'000×Карт доступа / 180'000×Событий ¦ Интерфейс: Ethernet 1×RJ45 10M/100Mbps / Сигнальный 2×Вход/2×Выход / 2×Выход замка / 4×RS232 / 4×RS485 ¦ СКУД: Блок управления 1×Контроллер / Считыватель бесконтактных карт 2×Mifare 13.56Mhz ¦ Время отклика: <0.2сек ¦ Время считывания карт и меток: <0.2сек/карта / Эффективная дистанция: 0-5см. ¦ Пропускная способность: 30-60чел/мин ¦ Контроль прохода: Одиночный / Свободный проход в заданном направлении / Заблокированный проход в заданном направлении / Бесконтрольный свободный проход ¦ Направления прохода: Двунаправленный ¦ Преграждающие створки: Распашного типа, Антипаника (автоматически открываются при отключении питания, материал акриловое стекло) ¦ Ширина прохода: 600мм ¦ Индикатор: Звуковой оповещатель событий / Светодиод статуса событий / 2×Направление прохода (х / >) / Питание активировано ¦ Инсталляция: Напольный поверхностный монтаж ¦ Цвет: Серебристый ¦ Применение: Внутреннее/Наружное ¦ Материал: Акриловое стекло / Металл, нержавеющая сталь ¦ Питание: AC 100V~240V 50-60Hz 63W ¦ Температура: -20°C...+70°C ¦ Вес: 90кг ¦ Размер: 300×1010×1406.8мм | 2 471 040 ₸ | 1 942 855 ₸ | 1 780 600 ₸
415 |  | Турникет | Hikvision | DS-K3Y501SX-M2/EPg-Dp60 | 314601517 | Турникет, центральная секция (по середине) ¦ Предназначен для прохода большого числа посетителей и усиленными нагрузками в час-пик (метрополитен, учебные заведения, бизнес центры, банки, входные группы предприятий, строительные площадки, жилые дома, стадионах) ¦ Возможность объединение секций в модули для организации нескольких совмещенных проходов ¦ Тип: Высокоскоростной проход с распашными створками ¦ Привод: Электромеханический ¦ Память: 60'000×Карт доступа / 180'000×Событий ¦ Интерфейс: Ethernet 1×RJ45 10M/100Mbps / Сигнальный 2×Вход/2×Выход / 2×Выход замка / 4×RS232 / 4×RS485 ¦ СКУД: Блок управления 1×Контроллер / Система для распознавания лиц (опция) / Считыватель бесконтактных карт 2×Em-Marine 125Khz ¦ Время отклика: <0.2сек ¦ Время считывания карт и меток: <0.2сек/карта / Эффективная дистанция: 0-5см. ¦ Пропускная способность: 30-60чел/мин ¦ Контроль прохода: Одиночный / Свободный проход в заданном направлении / Заблокированный проход в заданном направлении / Бесконтрольный свободный проход ¦ Направления прохода: Двунаправленный ¦ Преграждающие створки: Распашного типа, Антипаника (автоматически открываются при отключении питания, материал акриловое стекло) ¦ Ширина прохода: 600мм ¦ Индикатор: Звуковой оповещатель событий / Светодиод статуса событий / 2×Направление прохода (х / >) / Питание активировано ¦ Инсталляция: Напольный поверхностный монтаж ¦ Цвет: Серебристый ¦ Применение: Внутреннее/Наружное ¦ Материал: Акриловое стекло / Металл, нержавеющая сталь ¦ Питание: AC 100V~240V 50-60Hz 63W ¦ Температура: -20°C...+70°C ¦ Вес: 90кг ¦ Размер: 300×1010×1406.8мм | 2 021 760 ₸ | 1 718 496 ₸ | 1 456 854 ₸
417 |  | Турникет | Hikvision | DS-K3Y501SX-M2/M-Dp60 | 314601515 | Турникет, центральная секция (по середине) ¦ Предназначен для прохода большого числа посетителей и усиленными нагрузками в час-пик (метрополитен, учебные заведения, бизнес центры, банки, входные группы предприятий, строительные площадки, жилые дома, стадионах) ¦ Возможность объединение секций в модули для организации нескольких совмещенных проходов ¦ Тип: Высокоскоростной проход с распашными створками ¦ Привод: Электромеханический ¦ Память: 60'000×Карт доступа / 180'000×Событий ¦ Интерфейс: Ethernet 1×RJ45 10M/100Mbps / Сигнальный 2×Вход/2×Выход / 2×Выход замка / 4×RS232 / 4×RS485 ¦ СКУД: Блок управления 1×Контроллер / Считыватель бесконтактных карт 2×Mifare 13.56Mhz ¦ Время отклика: <0.2сек ¦ Время считывания карт и меток: <0.2сек/карта / Эффективная дистанция: 0-5см. ¦ Пропускная способность: 30-60чел/мин ¦ Контроль прохода: Одиночный / Свободный проход в заданном направлении / Заблокированный проход в заданном направлении / Бесконтрольный свободный проход ¦ Направления прохода: Двунаправленный ¦ Преграждающие створки: Распашного типа, Антипаника (автоматически открываются при отключении питания, материал акриловое стекло) ¦ Ширина прохода: 600мм ¦ Индикатор: Звуковой оповещатель событий / Светодиод статуса событий / 2×Направление прохода (х / >) / Питание активировано ¦ Инсталляция: Напольный поверхностный монтаж ¦ Цвет: Серебристый ¦ Применение: Внутреннее/Наружное ¦ Материал: Акриловое стекло / Металл, нержавеющая сталь ¦ Питание: AC 100V~240V 50-60Hz 63W ¦ Температура: -20°C...+70°C ¦ Вес: 90кг ¦ Размер: 300×1010×1406.8мм | 2 021 760 ₸ | 1 718 496 ₸ | 1 456 854 ₸
416 |  | Турникет | Hikvision | DS-K3Y501SX-M2/MPg-Dp60 | 314601516 | Турникет, центральная секция (по середине) ¦ Предназначен для прохода большого числа посетителей и усиленными нагрузками в час-пик (метрополитен, учебные заведения, бизнес центры, банки, входные группы предприятий, строительные площадки, жилые дома, стадионах) ¦ Возможность объединение секций в модули для организации нескольких совмещенных проходов ¦ Тип: Высокоскоростной проход с распашными створками ¦ Привод: Электромеханический ¦ Память: 60'000×Карт доступа / 180'000×Событий ¦ Интерфейс: Ethernet 1×RJ45 10M/100Mbps / Сигнальный 2×Вход/2×Выход / 2×Выход замка / 4×RS232 / 4×RS485 ¦ СКУД: Блок управления 1×Контроллер / Система для распознавания лиц (опция) / Считыватель бесконтактных карт 2×Mifare 13.56Mhz ¦ Время отклика: <0.2сек ¦ Время считывания карт и меток: <0.2сек/карта / Эффективная дистанция: 0-5см. ¦ Пропускная способность: 30-60чел/мин ¦ Контроль прохода: Одиночный / Свободный проход в заданном направлении / Заблокированный проход в заданном направлении / Бесконтрольный свободный проход ¦ Направления прохода: Двунаправленный ¦ Преграждающие створки: Распашного типа, Антипаника (автоматически открываются при отключении питания, материал акриловое стекло) ¦ Ширина прохода: 600мм ¦ Индикатор: Звуковой оповещатель событий / Светодиод статуса событий / 2×Направление прохода (х / >) / Питание активировано ¦ Инсталляция: Напольный поверхностный монтаж ¦ Цвет: Серебристый ¦ Применение: Внутреннее/Наружное ¦ Материал: Акриловое стекло / Металл, нержавеющая сталь ¦ Питание: AC 100V~240V 50-60Hz 63W ¦ Температура: -20°C...+70°C ¦ Вес: 90кг ¦ Размер: 300×1010×1406.8мм | 2 021 760 ₸ | 1 718 496 ₸ | 1 456 854 ₸
119 |  | Турникет | Hikvision | DS-K3Y501SX-R/EFPg-Dp60 | 314608239 | Турникет, крайняя секция (правая часть) ¦ Предназначен для прохода большого числа посетителей и усиленными нагрузками в час-пик (метрополитен, учебные заведения, бизнес центры, банки, входные группы предприятий, строительные площадки, жилые дома, стадионах) ¦ Возможность объединение секций в модули для организации нескольких совмещенных проходов ¦ Тип: Высокоскоростной проход с распашными створками ¦ Привод: Электромеханический ¦ Память: 60'000×Карт доступа / 180'000×Событий ¦ Интерфейс: Ethernet 1×RJ45 10M/100Mbps / Сигнальный 2×Вход/2×Выход / 2×Выход замка / 4×RS232 / 4×RS485 ¦ СКУД: Блок управления 1×Контроллер / Сканер отпечатков пальцев 1×Биометрический (опция) / Система для распознавания лиц (опция) / Считыватель бесконтактных карт 1×Em-Marine 125Khz ¦ Время отклика: <0.2сек ¦ Время считывания карт и меток: <0.2сек/карта / Эффективная дистанция: 0-5см. ¦ Пропускная способность: 30-60чел/мин ¦ Контроль прохода: Одиночный / Свободный проход в заданном направлении / Заблокированный проход в заданном направлении / Бесконтрольный свободный проход ¦ Направления прохода: Двунаправленный ¦ Преграждающие створки: Распашного типа, Антипаника (автоматически открываются при отключении питания, материал акриловое стекло) ¦ Ширина прохода: 600мм ¦ Индикатор: Звуковой оповещатель событий / Светодиод статуса событий / 2×Направление прохода (х / >) / Питание активировано ¦ Инсталляция: Напольный поверхностный монтаж ¦ Цвет: Серебристый ¦ Применение: Внутреннее/Наружное ¦ Материал: Акриловое стекло / Металл, нержавеющая сталь ¦ Питание: AC 100V~240V 50-60Hz 63W ¦ Температура: -20°C...+70°C ¦ Вес: 74кг ¦ Размер: 300×1010×1406.8мм | 1 776 060 ₸ | 1 396 428 ₸ | 1 279 806 ₸
424 |  | Турникет | Hikvision | DS-K3Y501SX-R/EPg-Dp60 | 314601520 | Турникет, крайняя секция (правая часть) ¦ Предназначен для прохода большого числа посетителей и усиленными нагрузками в час-пик (метрополитен, учебные заведения, бизнес центры, банки, входные группы предприятий, строительные площадки, жилые дома, стадионах) ¦ Возможность объединение секций в модули для организации нескольких совмещенных проходов ¦ Тип: Высокоскоростной проход с распашными створками ¦ Привод: Электромеханический ¦ Память: 60'000×Карт доступа / 180'000×Событий ¦ Интерфейс: Ethernet 1×RJ45 10M/100Mbps / Сигнальный 2×Вход/2×Выход / 2×Выход замка / 4×RS232 / 4×RS485 ¦ СКУД: Блок управления 1×Контроллер / Система для распознавания лиц (опция) / Считыватель бесконтактных карт 1×Em-Marine 125Khz ¦ Время отклика: <0.2сек ¦ Время считывания карт и меток: <0.2сек/карта / Эффективная дистанция: 0-5см. ¦ Пропускная способность: 30-60чел/мин ¦ Контроль прохода: Одиночный / Свободный проход в заданном направлении / Заблокированный проход в заданном направлении / Бесконтрольный свободный проход ¦ Направления прохода: Двунаправленный ¦ Преграждающие створки: Распашного типа, Антипаника (автоматически открываются при отключении питания, материал акриловое стекло) ¦ Ширина прохода: 600мм ¦ Индикатор: Звуковой оповещатель событий / Светодиод статуса событий / 2×Направление прохода (х / >) / Питание активировано ¦ Инсталляция: Напольный поверхностный монтаж ¦ Цвет: Серебристый ¦ Применение: Внутреннее/Наружное ¦ Материал: Акриловое стекло / Металл, нержавеющая сталь ¦ Питание: AC 100V~240V 50-60Hz 63W ¦ Температура: -20°C...+70°C ¦ Вес: 74кг ¦ Размер: 300×1010×1406.8мм | 1 389 960 ₸ | 1 181 466 ₸ | 1 001 587 ₸
428 |  | Турникет | Hikvision | DS-K3Y501SX-R/M-Dp60 | 314601461 | Турникет, крайняя секция (правая часть) ¦ Предназначен для прохода большого числа посетителей и усиленными нагрузками в час-пик (метрополитен, учебные заведения, бизнес центры, банки, входные группы предприятий, строительные площадки, жилые дома, стадионах) ¦ Возможность объединение секций в модули для организации нескольких совмещенных проходов ¦ Тип: Высокоскоростной проход с распашными створками ¦ Привод: Электромеханический ¦ Память: 60'000×Карт доступа / 180'000×Событий ¦ Интерфейс: Ethernet 1×RJ45 10M/100Mbps / Сигнальный 2×Вход/2×Выход / 2×Выход замка / 4×RS232 / 4×RS485 ¦ СКУД: Блок управления 1×Контроллер / Считыватель бесконтактных карт 1×Mifare 13.56Mhz ¦ Время отклика: <0.2сек ¦ Время считывания карт и меток: <0.2сек/карта / Эффективная дистанция: 0-5см. ¦ Пропускная способность: 30-60чел/мин ¦ Контроль прохода: Одиночный / Свободный проход в заданном направлении / Заблокированный проход в заданном направлении / Бесконтрольный свободный проход ¦ Направления прохода: Двунаправленный ¦ Преграждающие створки: Распашного типа, Антипаника (автоматически открываются при отключении питания, материал акриловое стекло) ¦ Ширина прохода: 600мм ¦ Индикатор: Звуковой оповещатель событий / Светодиод статуса событий / 2×Направление прохода (х / >) / Питание активировано ¦ Инсталляция: Напольный поверхностный монтаж ¦ Цвет: Серебристый ¦ Применение: Внутреннее/Наружное ¦ Материал: Акриловое стекло / Металл, нержавеющая сталь ¦ Питание: AC 100V~240V 50-60Hz 63W ¦ Температура: -20°C...+70°C ¦ Вес: 74кг ¦ Размер: 300×1010×1406.8мм | 1 389 960 ₸ | 1 181 466 ₸ | 1 001 587 ₸
426 |  | Турникет | Hikvision | DS-K3Y501SX-R/MPg-Dp60 | 314601519 | Турникет, крайняя секция (правая часть) ¦ Предназначен для прохода большого числа посетителей и усиленными нагрузками в час-пик (метрополитен, учебные заведения, бизнес центры, банки, входные группы предприятий, строительные площадки, жилые дома, стадионах) ¦ Возможность объединение секций в модули для организации нескольких совмещенных проходов ¦ Тип: Высокоскоростной проход с распашными створками ¦ Привод: Электромеханический ¦ Память: 60'000×Карт доступа / 180'000×Событий ¦ Интерфейс: Ethernet 1×RJ45 10M/100Mbps / Сигнальный 2×Вход/2×Выход / 2×Выход замка / 4×RS232 / 4×RS485 ¦ СКУД: Блок управления 1×Контроллер / Система для распознавания лиц (опция) / Считыватель бесконтактных карт 1×Mifare 13.56Mhz ¦ Время отклика: <0.2сек ¦ Время считывания карт и меток: <0.2сек/карта / Эффективная дистанция: 0-5см. ¦ Пропускная способность: 30-60чел/мин ¦ Контроль прохода: Одиночный / Свободный проход в заданном направлении / Заблокированный проход в заданном направлении / Бесконтрольный свободный проход ¦ Направления прохода: Двунаправленный ¦ Преграждающие створки: Распашного типа, Антипаника (автоматически открываются при отключении питания, материал акриловое стекло) ¦ Ширина прохода: 600мм ¦ Индикатор: Звуковой оповещатель событий / Светодиод статуса событий / 2×Направление прохода (х / >) / Питание активировано ¦ Инсталляция: Напольный поверхностный монтаж ¦ Цвет: Серебристый ¦ Применение: Внутреннее/Наружное ¦ Материал: Акриловое стекло / Металл, нержавеющая сталь ¦ Питание: AC 100V~240V 50-60Hz 63W ¦ Температура: -20°C...+70°C ¦ Вес: 74кг ¦ Размер: 300×1010×1406.8мм | 1 389 960 ₸ | 1 181 466 ₸ | 1 001 587 ₸
7 |  | Шлагбаум | Hikvision | DS-TMG400-HL | 305900578 | Шлагбаум, автоматический ¦ Предназначен для контроля и ограничения движения и трафика транспортных средств со сверх-высоким трафиком (стоянки, парковки, контрольно-пропускные пункты, пункты взимания оплат на линейных участках дорог, бизнес-центры, жилые комплексы, торгово-развлекательные центры) ¦ Тип: Сверх-высокоскоростной проезд с вертикально подъемной стрелой ¦ Привод: Электромеханический, усиленный с повышенным ресурсом эксплуатации ¦ Интерфейс: Беспроводной 1×RF 315Mhz / Реле 2×Вход NO/NC/COM DC 12V 1A ¦ СКУД: Блок управления 1×Контроллер (в комплекте) / 1×Индукционная петля / 1×Радар детектор / 1×ИК Датчики / 1×Камера фото регистрации / 1×Счетчик подсчета проезжающих ТС / 1×Светофор / 1×Информационный экран (опция) ¦ Время открытия: Сверх-высокоскороcтной <2.0сек, полное открытие 90° ¦ Контроль проезда: Одиночный / Бесконтрольный свободный проезд / Заблокированный проезд ¦ Направление проезда: Право/Лево (опционально) ¦ Преграждающая стрела: 1×HL, Прямая 3м, алюминиевая (в комплекте) ¦ Ширина проезда: 3-3.5м ¦ Индикатор: Питание активировано ¦ Инсталляция: Напольный поверхностный монтаж ¦ Цвет: Красный / Темно-серый / Белый ¦ Применение: Наружное ¦ Материал: Пластик / Металл, сталь, нержавеющая сталь, алюминий ¦ Степень защиты: IP54 ¦ Питание: AC 100V~240V 50-60Hz 90W / ESP TVS 6000V Встроенная защита от перенапряжения до 6kV ¦ Температура: -40°C...+55°C ¦ Вес: 56кг ¦ Размер: 1050×348×268мм (за исключением размеров преграждающей стрелы) | 1 251 209 ₸ | 983 763 ₸ | 901 606 ₸
8 |  | Шлагбаум | Hikvision | DS-TMG400-ML | 305900576 | Шлагбаум, автоматический ¦ Предназначен для контроля и ограничения движения и трафика транспортных средств с высоким трафиком (стоянки, парковки, контрольно-пропускные пункты, пункты взимания оплат на линейных участках дорог, бизнес-центры, жилые комплексы, торгово-развлекательные центры) ¦ Тип: Высокоскоростной проезд с вертикально подъемной стрелой ¦ Привод: Электромеханический, усиленный с повышенным ресурсом эксплуатации ¦ Интерфейс: Беспроводной 1×RF 315Mhz / Реле 2×Вход NO/NC/COM DC 12V 1A ¦ СКУД: Блок управления 1×Контроллер (в комплекте) / 1×Индукционная петля / 1×Радар детектор / 1×ИК Датчики / 1×Камера фото регистрации / 1×Счетчик подсчета проезжающих ТС / 1×Светофор / 1×Информационный экран (опция) ¦ Время открытия: Высокоскоростной <3.0сек, полное открытие 90° ¦ Контроль проезда: Одиночный / Бесконтрольный свободный проезд / Заблокированный проезд ¦ Направление проезда: Право/Лево (опционально) ¦ Преграждающая стрела: 1×ML, Прямая 4м, алюминиевая (в комплекте) ¦ Ширина проезда: 4-5м ¦ Индикатор: Питание активировано ¦ Инсталляция: Напольный поверхностный монтаж ¦ Цвет: Красный / Темно-серый / Белый ¦ Применение: Наружное ¦ Материал: Пластик / Металл, сталь, нержавеющая сталь, алюминий ¦ Степень защиты: IP54 ¦ Питание: AC 100V~240V 50-60Hz 90W / ESP TVS 6000V Встроенная защита от перенапряжения до 6kV ¦ Температура: -40°C...+55°C ¦ Вес: 56кг ¦ Размер: 1050×348×268мм (за исключением размеров преграждающей стрелы) | 1 128 965 ₸ | 887 649 ₸ | 813 518 ₸
40 |  | Шлагбаум | Hikvision | DS-TMG4B0-LA(3m) | 315100432 | Шлагбаум, автоматический ¦ Предназначен для контроля и ограничения движения и трафика транспортных средств с высоким трафиком (стоянки, парковки, контрольно-пропускные пункты, пункты взимания оплат на линейных участках дорог, бизнес-центры, жилые комплексы, торгово-развлекательные центры) ¦ Тип: Высокоскоростной шлагбаум с вертикально подъемной стрелой ¦ Привод: Электромеханический, усиленный с повышенным ресурсом эксплуатации ¦ Интерфейс: Беспроводной пульт 2×RF 430.5Mhz (в комплекте) ¦ 1×Индукционная петля / 1×ИК Датчики / Блок управления 1×Контроллер (в комплекте) ¦ Длина стрелы: 3м ¦ Время открытия: Высокоскоростной <3.0сек, полное открытие 90° ¦ Контроль проезда: Одиночный / Бесконтрольный свободный проезд / Заблокированный проезд ¦ Направление проезда: Право/Лево (опционально) ¦ Преграждающая стрела: 1×ML, Прямая 3м, алюминиевая (в комплекте) ¦ Ширина проезда: 3м ¦ Инсталляция: Напольный поверхностный монтаж ¦ Цвет: Красный / Белый / Черный ¦ Применение: Наружное ¦ Материал: Металл, сталь, нержавеющая сталь, алюминий ¦ Степень защиты: IP54 ¦ Питание: AC 220V ± 15% 1А 60W ¦ Температура: -30°C...+70°C ¦ Вес: 41кг ¦ Размер упаковки: 1085×380×325мм | 484 823 ₸ | 412 099 ₸ | 387 858 ₸
38 |  | Шлагбаум | Hikvision | DS-TMG4B0-LA(4m) | 315100430 | Шлагбаум, автоматический ¦ Предназначен для контроля и ограничения движения и трафика транспортных средств с высоким трафиком (стоянки, парковки, контрольно-пропускные пункты, пункты взимания оплат на линейных участках дорог, бизнес-центры, жилые комплексы, торгово-развлекательные центры) ¦ Тип: Высокоскоростной шлагбаум с вертикально подъемной стрелой ¦ Привод: Электромеханический, усиленный с повышенным ресурсом эксплуатации ¦ Интерфейс: Беспроводной пульт 2×RF 430.5Mhz (в комплекте) ¦ 1×Индукционная петля / 1×ИК Датчики / Блок управления 1×Контроллер (в комплекте) ¦ Длина стрелы: 4м ¦ Время открытия: Высокоскоростной <3.0сек, полное открытие 90° ¦ Контроль проезда: Одиночный / Бесконтрольный свободный проезд / Заблокированный проезд ¦ Направление проезда: Право/Лево (опционально) ¦ Преграждающая стрела: 1×ML, Прямая 4м, алюминиевая (в комплекте) ¦ Ширина проезда: 4м ¦ Инсталляция: Напольный поверхностный монтаж ¦ Цвет: Красный / Белый / Черный ¦ Применение: Наружное ¦ Материал: Металл, сталь, нержавеющая сталь, алюминий ¦ Степень защиты: IP54 ¦ Питание: AC 220V ± 15% 1А 60W ¦ Температура: -30°C...+70°C ¦ Вес: 41кг ¦ Размер упаковки: 1085×380×325мм | 501 039 ₸ | 425 883 ₸ | 400 831 ₸
36 |  | Шлагбаум | Hikvision | DS-TMG4B0-LA(6m) | 315100517 | Шлагбаум, автоматический ¦ Предназначен для контроля и ограничения движения и трафика транспортных средств с высоким трафиком (стоянки, парковки, контрольно-пропускные пункты, пункты взимания оплат на линейных участках дорог, бизнес-центры, жилые комплексы, торгово-развлекательные центры) ¦ Тип: Высокоскоростной шлагбаум с вертикально подъемной стрелой ¦ Привод: Электромеханический, усиленный с повышенным ресурсом эксплуатации ¦ Интерфейс: Беспроводной пульт 2×RF 430.5Mhz (в комплекте) ¦ 1×Индукционная петля / 1×ИК Датчики / Блок управления 1×Контроллер (в комплекте) ¦ Длина стрелы: 6м ¦ Время открытия: Высокоскоростной <6.0сек, полное открытие 90° ¦ Контроль проезда: Одиночный / Бесконтрольный свободный проезд / Заблокированный проезд ¦ Направление проезда: Право/Лево (опционально) ¦ Преграждающая стрела: 1×ML, Прямая 6м, алюминиевая (в комплекте) ¦ Ширина проезда: 6м ¦ Инсталляция: Напольный поверхностный монтаж ¦ Цвет: Красный / Белый / Черный ¦ Применение: Наружное ¦ Материал: Металл, сталь, нержавеющая сталь, алюминий ¦ Степень защиты: IP54 ¦ Питание: AC 220V ± 15% 1А 60W ¦ Температура: -30°C...+70°C ¦ Вес: 41кг ¦ Размер упаковки: 1085×380×325мм | 533 471 ₸ | 453 451 ₸ | 426 776 ₸
41 |  | Шлагбаум | Hikvision | DS-TMG4B0-RA(3m) | 315100433 | Шлагбаум, автоматический ¦ Предназначен для контроля и ограничения движения и трафика транспортных средств с высоким трафиком (стоянки, парковки, контрольно-пропускные пункты, пункты взимания оплат на линейных участках дорог, бизнес-центры, жилые комплексы, торгово-развлекательные центры) ¦ Тип: Высокоскоростной шлагбаум с вертикально подъемной стрелой ¦ Привод: Электромеханический, усиленный с повышенным ресурсом эксплуатации ¦ Интерфейс: Беспроводной пульт 2×RF 430.5Mhz (в комплекте) ¦ 1×Индукционная петля / 1×ИК Датчики / Блок управления 1×Контроллер (в комплекте) ¦ Длина стрелы: 3м ¦ Время открытия: Высокоскоростной <3.0сек, полное открытие 90° ¦ Контроль проезда: Одиночный / Бесконтрольный свободный проезд / Заблокированный проезд ¦ Направление проезда: Право/Лево (опционально) ¦ Преграждающая стрела: 1×ML, Прямая 3м, алюминиевая (в комплекте) ¦ Ширина проезда: 3м ¦ Инсталляция: Напольный поверхностный монтаж ¦ Цвет: Красный / Белый / Черный ¦ Применение: Наружное ¦ Материал: Металл, сталь, нержавеющая сталь, алюминий ¦ Степень защиты: IP54 ¦ Питание: AC 220V ± 15% 1А 60W ¦ Температура: -30°C...+70°C ¦ Вес: 41кг ¦ Размер упаковки: 1085×380×325мм | 484 823 ₸ | 412 099 ₸ | 387 858 ₸
39 |  | Шлагбаум | Hikvision | DS-TMG4B0-RA(4m) | 315100431 | Шлагбаум, автоматический ¦ Предназначен для контроля и ограничения движения и трафика транспортных средств с высоким трафиком (стоянки, парковки, контрольно-пропускные пункты, пункты взимания оплат на линейных участках дорог, бизнес-центры, жилые комплексы, торгово-развлекательные центры) ¦ Тип: Высокоскоростной шлагбаум с вертикально подъемной стрелой ¦ Привод: Электромеханический, усиленный с повышенным ресурсом эксплуатации ¦ Интерфейс: Беспроводной пульт 2×RF 430.5Mhz (в комплекте) ¦ 1×Индукционная петля / 1×ИК Датчики / Блок управления 1×Контроллер (в комплекте) ¦ Длина стрелы: 4м ¦ Время открытия: Высокоскоростной <3.0сек, полное открытие 90° ¦ Контроль проезда: Одиночный / Бесконтрольный свободный проезд / Заблокированный проезд ¦ Направление проезда: Право/Лево (опционально) ¦ Преграждающая стрела: 1×ML, Прямая 4м, алюминиевая (в комплекте) ¦ Ширина проезда: 4м ¦ Инсталляция: Напольный поверхностный монтаж ¦ Цвет: Красный / Белый / Черный ¦ Применение: Наружное ¦ Материал: Металл, сталь, нержавеющая сталь, алюминий ¦ Степень защиты: IP54 ¦ Питание: AC 220V ± 15% 1А 60W ¦ Температура: -30°C...+70°C ¦ Вес: 41кг ¦ Размер упаковки: 1085×380×325мм | 501 039 ₸ | 425 883 ₸ | 400 831 ₸
37 |  | Шлагбаум | Hikvision | DS-TMG4B0-RA(6m) | 315100516 | Шлагбаум, автоматический ¦ Предназначен для контроля и ограничения движения и трафика транспортных средств с высоким трафиком (стоянки, парковки, контрольно-пропускные пункты, пункты взимания оплат на линейных участках дорог, бизнес-центры, жилые комплексы, торгово-развлекательные центры) ¦ Тип: Высокоскоростной шлагбаум с вертикально подъемной стрелой ¦ Привод: Электромеханический, усиленный с повышенным ресурсом эксплуатации ¦ Интерфейс: Беспроводной пульт 2×RF 430.5Mhz (в комплекте) ¦ 1×Индукционная петля / 1×ИК Датчики / Блок управления 1×Контроллер (в комплекте) ¦ Длина стрелы: 6м ¦ Время открытия: Высокоскоростной <6.0сек, полное открытие 90° ¦ Контроль проезда: Одиночный / Бесконтрольный свободный проезд / Заблокированный проезд ¦ Направление проезда: Право/Лево (опционально) ¦ Преграждающая стрела: 1×ML, Прямая 6м, алюминиевая (в комплекте) ¦ Ширина проезда: 6м ¦ Инсталляция: Напольный поверхностный монтаж ¦ Цвет: Красный / Белый / Черный ¦ Применение: Наружное ¦ Материал: Металл, сталь, нержавеющая сталь, алюминий ¦ Степень защиты: IP54 ¦ Питание: AC 220V ± 15% 1А 60W ¦ Температура: -30°C...+70°C ¦ Вес: 41кг ¦ Размер упаковки: 1085×380×325мм | 533 471 ₸ | 453 451 ₸ | 426 776 ₸
34 |  | Шлагбаум | Hikvision | DS-TMG4B1-LA(2+2m) | 315100451 | Шлагбаум, автоматический ¦ Предназначен для контроля и ограничения движения и трафика транспортных средств с высоким трафиком (стоянки, парковки, контрольно-пропускные пункты, пункты взимания оплат на линейных участках дорог, бизнес-центры, жилые комплексы, торгово-развлекательные центры) ¦ Тип: Высокоскоростной шлагбаум с вертикально подъемной стрелой ¦ Привод: Электромеханический, усиленный с повышенным ресурсом эксплуатации ¦ Интерфейс: Беспроводной пульт 2×RF 430.5Mhz (в комплекте) ¦ 1×Индукционная петля / 1×ИК Датчики / Блок управления 1×Контроллер (в комплекте) ¦ Длина стрелы: 2+2м ¦ Время открытия: Высокоскоростной <3.0сек, полное открытие 90° ¦ Контроль проезда: Одиночный / Бесконтрольный свободный проезд / Заблокированный проезд ¦ Направление проезда: Право/Лево (опционально) ¦ Преграждающая стрела: 1×ML, Изогнутая 2+2м, алюминиевая (в комплекте) ¦ Ширина проезда: 4м ¦ Инсталляция: Напольный поверхностный монтаж ¦ Цвет: Красный / Белый / Черный ¦ Применение: Наружное ¦ Материал: Металл, сталь, нержавеющая сталь, алюминий ¦ Степень защиты: IP54 ¦ Питание: AC 220V ± 15% 1А 60W ¦ Температура: -30°C...+70°C ¦ Вес: 41кг ¦ Размер упаковки: 1085×380×325мм | 501 039 ₸ | 425 883 ₸ | 400 831 ₸
35 |  | Шлагбаум | Hikvision | DS-TMG4B1-RA(2+2m) | 315100450 | Шлагбаум, автоматический ¦ Предназначен для контроля и ограничения движения и трафика транспортных средств с высоким трафиком (стоянки, парковки, контрольно-пропускные пункты, пункты взимания оплат на линейных участках дорог, бизнес-центры, жилые комплексы, торгово-развлекательные центры) ¦ Тип: Высокоскоростной шлагбаум с вертикально подъемной стрелой ¦ Привод: Электромеханический, усиленный с повышенным ресурсом эксплуатации ¦ Интерфейс: Беспроводной пульт 2×RF 430.5Mhz (в комплекте) ¦ 1×Индукционная петля / 1×ИК Датчики / Блок управления 1×Контроллер (в комплекте) ¦ Длина стрелы: 2+2м ¦ Время открытия: Высокоскоростной <3.0сек, полное открытие 90° ¦ Контроль проезда: Одиночный / Бесконтрольный свободный проезд / Заблокированный проезд ¦ Направление проезда: Право/Лево (опционально) ¦ Преграждающая стрела: 1×ML, Изогнутая 2+2м, алюминиевая (в комплекте) ¦ Ширина проезда: 4м ¦ Инсталляция: Напольный поверхностный монтаж ¦ Цвет: Красный / Белый / Черный ¦ Применение: Наружное ¦ Материал: Металл, сталь, нержавеющая сталь, алюминий ¦ Степень защиты: IP54 ¦ Питание: AC 220V ± 15% 1А 60W ¦ Температура: -30°C...+70°C ¦ Вес: 41кг ¦ Размер упаковки: 1085×380×325мм | 501 039 ₸ | 425 883 ₸ | 400 831 ₸
42 |  | Шлагбаум | Hikvision | DS-TMG510-H (2 m) | 315100356 |  | 1 067 567 ₸ | 907 432 ₸ | 854 052 ₸
5 |  | Шлагбаум | Hikvision | DS-TMG510-L | 315100485 |  | 1 343 628 ₸ | 1 056 428 ₸ | 968 201 ₸
9 |  | Шлагбаум | Hikvision | DS-TMG510-M (4 m) | 315100358 | Шлагбаум, автоматический ¦ Предназначен для контроля и ограничения движения и трафика транспортных средств с высоким трафиком (стоянки, парковки, контрольно-пропускные пункты, пункты взимания оплат на линейных участках дорог, бизнес-центры, жилые комплексы, торгово-развлекательные центры) ¦ Тип: Высокоскоростной проезд с вертикально подъемной стрелой ¦ Привод: Электромеханический, усиленный с повышенным ресурсом эксплуатации ¦ Интерфейс: Беспроводной 1×RF 315Mhz / Реле 2×Вход NO/NC/COM DC 12V 1A ¦ СКУД: Блок управления 1×Контроллер (в комплекте) / 1×Индукционная петля / 1×Радар детектор / 1×ИК Датчики / 1×Камера фото регистрации / 1×Счетчик подсчета проезжающих ТС / 1×Светофор / 1×Информационный экран (опция) ¦ Длина стрелы: 4м ¦ Время открытия: Высокоскоростной <3.0сек, полное открытие 90° ¦ Контроль проезда: Одиночный / Бесконтрольный свободный проезд / Заблокированный проезд ¦ Направление проезда: Право/Лево (опционально) ¦ Преграждающая стрела: 1×ML, Прямая 4м, алюминиевая (в комплекте) ¦ Ширина проезда: 4м ¦ Индикатор: Питание активировано ¦ Инсталляция: Напольный поверхностный монтаж ¦ Цвет: Красный / Темно-серый / Белый ¦ Применение: Наружное ¦ Материал: Пластик / Металл, сталь, нержавеющая сталь, алюминий ¦ Степень защиты: IP54 ¦ Питание: AC 100V~240V 50-60Hz 90W / ESP TVS 6000V Встроенная защита от перенапряжения до 6kV ¦ Температура: -40°C...+55°C ¦ Вес: 56кг ¦ Размер: 1050×348×268мм (за исключением размеров преграждающей стрелы) | 1 067 567 ₸ | 907 432 ₸ | 854 052 ₸
6 |  | Шлагбаум | Hikvision | DS-TMG511-H | 315100500 |  | 1 377 842 ₸ | 1 083 329 ₸ | 992 856 ₸
32 |  | Шлагбаум | Hikvision | DS-TMG511-M (2+2m) | 315100500 |  | 1 121 621 ₸ | 953 377 ₸ | 897 294 ₸
3 |  | Шлагбаум | Hikvision | DS-TMG513-ML (4m) | 315100502 |  | 1 175 675 ₸ | 999 323 ₸ | 940 538 ₸
4 |  | Шлагбаум | Hikvision | DS-TMG513-MR (4m) | 315100501 |  | 1 175 675 ₸ | 999 323 ₸ | 940 538 ₸
184 |  |  | Hikvision | iSD-SMG318LT-F | 322100028 | Металлодетектор арочный со встроенной купольной термографической камерой специализированной для измерения температуры тела человека в режиме реального времени DS-2TD1217B-3/PA ¦ Комплекс КПП используется для автоматической детекции лиц и фиксации фото/даты/времени прохода посетителей, выявление повышенной температурой тела человека, а также контроля несанкционированного проноса металлических предметов, сохранение в архив лога событий ¦ Предназначен для использования в общественных и публичных местах с высоким трафиком, таких как таможенный пост, аэропорт, вокзал, метро, школа, университет, больница, бизнес центр, торгово-развлекательный центр, государственное учреждение, полицейский участок, и др. ¦ Высокочувствительный сенсор ¦ Пропускная способность: 60чел/мин ¦ Сканер металла: 18 зон ¦ Обнаружение металлов: ≥150г. черный металл, сталь, медь, алюминий, цинк ¦ Чувствительность металлодетектора: 100 уровней, регулируемая ¦ Функция исключений взаимной маскировку предметов ¦ Программы и сценарии по настройке работы ¦ Зона прохода: 2000×750мм ¦ Камера: Визуальная 1×4.0MP 2688×1520 @30к/с, общего обзора и фиксация лиц / Тепловизор 1×0.02МР 160×120 @30к/с, контроль температуры тела ¦ Диапазон измерения температуры: +30°C...+45°C ¦ Точность измерения температуры: ±0.5°C ¦ Отображение: Тепловизионное / Оптическое / Двухспектральное совмещение изображений / Комбинированное изображение ¦ Запись: Поддержка функции записи видео посредством регистратора ¦ Интерфейс: Ethernet 1×RJ45 10M/100Mbps / Аудио 1×Микрофон/1×Вход/1×Выход / Сигнальный 1×Вход/1×Выход / 1×RS485 / Видео 1×BNC Выход / Карта памяти 1×MicroSD до 256Gb ¦ Память: Авто. запись фото, видео, определение лиц, температура тела, число прошедших через металлодетектор, число людей с температурой выше нормы, количество срабатываний тревог, дата, время, статистика событий в архиве ¦ Управление: HIK-Connect / iVMS ¦ Оповещение: LCD Дисплей / Визуальный стробоскоп + Звуковое сирена при нештатных ситуациях ¦ Smart Функции: Движение в кадре / Пересечение линии / Вторжение в зону ¦ Протокол: Hikvision/ONVIF/ISAPI ¦ Меню: OSD Мультиязыковое ¦ Материал: Пластик / Поликарбонат / Поливинилхлорид / Металл ¦ Степень защиты: Камера IP66 / Металлодетектор IP53 ¦ Питание: AC 220V 50Hz 25W ¦ Температура: -20°C...+50°C ¦ Вес: 75кг ¦ Размер: 2200×850×480мм | 5 973 026 ₸ | 4 420 039 ₸ | 4 035 080 ₸

## Сетевое оборудование
| Внешний вид | Наименование | Бренд | Модель | Артикул | Характеристики | Цена | Бронза | Серебро
56 |  | PoE Инжектор | Hikvision | LAS60-57CN-RJ45 | 101700361 | PoE Инжектор ¦ Интерфейс: PoE 1×RJ45 10/100М/1000бит/с / Uplink 1×RJ45 10/100/1000Мбит/с ¦ Протоколы: IEEE 802.3i / IEEE 802.3u / IEEE 802.3x ¦ PoE Стандарт: IEEE 802.3af / IEEE 802.3at ¦ PoE Бюджет: DC 48-56V 42W / 35.0W/Порт ¦ Эффективная дистанция: Cat.5E = 250м / Cat.6 = 300м ¦ Материал: Пластик ¦ Степень защиты: IP20 ¦ Питание: AC 54V~57V 60W ¦ Температура: -20°C...+60°C ¦ Вес: 0.473кг ¦ Размер: 185×70.8×37мм | 74 649 ₸ | 58 693 ₸ | 53 793 ₸
1 |  | PoE Коммутатор | Hikvision | DS-3E1326P-EI | 301801790 | PoE Сетевой коммутатор, профессиональная серия ¦ Интерфейс: PoE 24×RJ45 10/100Мбит/с / Uplink 2×RJ45 10/100/1'000Мбит/с / Uplink 2×SFP Combo 1'000Мбит/с ¦ Протокол: IEEE 802.3 / 802.3u / 802.3x / 802.3z / 802.3ab ¦ PoE Стандарт: IEEE 802.3af / IEEE 802.3at ¦ Передача данных: 8.8 Гбит/с ¦ PoE Бюджет: DC 48V 370W / 30W/Порт ¦ Эффективная дистанция: Cat.3 = 110м / Cat.5E = 250м / Cat.6A = 300м ¦ Управление: WEB / SNMP ¦ Типоразмер: 1U ¦ Материал: Металл ¦ Степень защиты: IP20 ¦ Питание: AC 100V~240V 50-60Hz 440W 6.5A / ESP TVS 6000V Встроенная защита от перенапряжения до 6kV ¦ Температура: 0°C...+40°C ¦ Вес: 4.28кг ¦ Размер: 440×220.8×44мм | 168 059 ₸ | 142 850 ₸ | 134 447 ₸
2 |  | PoE Коммутатор | Hikvision | DS-3E0505P-E/M | 301801420 | PoE Сетевой коммутатор ¦ Интерфейс: PoE 4×RJ45 10/100/1'000Мбит/с / Uplink 1×RJ45 10/100/1'000Мбит/с ¦ Протокол: IEEE 802.3 / 802.3u / 802.3x / 802.3z / 802.3ab ¦ PoE Стандарт: IEEE 802.3af / IEEE 802.3at ¦ Передача данных: 10 Гбит/с ¦ PoE Бюджет: DC 48V 35W / 30W/Порт ¦ Эффективная дистанция: Cat.5E = 250м / Cat.6A = 300м ¦ Типоразмер: Настольный ¦ Материал: Металл ¦ Степень защиты: IP20 ¦ Питание: DC +48V 38W 0.8A (БП в комплекте) ¦ Температура: -10°C...+55°C ¦ Вес: 0.2кг ¦ Размер: 83.1×105×27.6мм | 25 855 ₸ | 21 977 ₸ | 20 684 ₸
3 |  | PoE Коммутатор | Hikvision | DS-3E0526P-E/M | 301801428 | PoE Сетевой коммутатор ¦ Интерфейс: PoE 24×RJ45 10/100/1'000Мбит/с / Uplink 2×SFP 1'000Мбит/с ¦ Протокол: IEEE 802.3 / 802.3u / 802.3x / 802.3z / 802.3ab ¦ PoE Стандарт: IEEE 802.3af / IEEE 802.3at ¦ Передача данных: 52.0Гбит/с ¦ PoE Бюджет: DC 48V 225W / 30.0W/Порт ¦ Эффективная дистанция: Cat.5E = 250м / Cat.6A = 300м ¦ Типоразмер: Настольный 1U ¦ Материал: Металл ¦ Степень защиты: IP20 ¦ Питание: AC 100V~240V 50-60Hz 250W / ESP TVS 6000V Встроенная защита от перенапряжения до 6kV ¦ Температура: -10°C...+55°C ¦ Вес: 2.9кг ¦ Размер: 440×44×220.8мм | 183 198 ₸ | 155 718 ₸ | 146 558 ₸
4 |  | PoE коммутатор | Hikvision | DS-3E0518P-E/M | 301801425 | PoE Сетевой коммутатор ¦ Интерфейс: PoE 16×RJ45 10/100/1'000Мбит/с / Uplink 2×SFP 1'000Мбит/с ¦ Протокол: IEEE 802.3 / 802.3u / 802.3x ¦ PoE Стандарт: IEEE 802.3af / IEEE 802.3at ¦ Передача данных: 36.0Гбит/с ¦ PoE Бюджет: DC 48V 125W / 30.0W/Порт ¦ Эффективная дистанция: Cat.5E = 250м / Cat.6A = 300м ¦ Типоразмер: Настольный 1U ¦ Материал: Металл ¦ Степень защиты: IP20 ¦ Питание: AC 100V~240V 47-53Hz 150W / ESP TVS 6000V Встроенная защита от перенапряжения до 6kV ¦ Температура: -10°C...+55°C ¦ Вес: 2.5кг ¦ Размер: 220.8×440×44мм | 134 379 ₸ | 114 222 ₸ | 107 503 ₸
5 |  | PoE Коммутатор | Hikvision | DS-3E0310P-E/M | 301801717 | PoE Сетевой коммутатор ¦ Интерфейс: PoE 8×RJ45 10/100Мбит/с / Uplink 2×RJ45 10/100/1'000Мбит/с ¦ Протокол: IEEE 802.3 / 802.3u / 802.3x / 802.3z / 802.3ab ¦ PoE Стандарт: IEEE 802.3af / IEEE 802.3at ¦ Передача данных: 5.6 Гбит/с ¦ PoE Бюджет: DC 48V 60W / 30W/Порт ¦ Эффективная дистанция: Cat.5E = 250м / Cat.6A = 300м ¦ Типоразмер: Настольный ¦ Материал: Металл ¦ Степень защиты: IP20 ¦ Питание: DC +48V 65W 1.35A (БП в комплекте) / ESP TVS 6000V Встроенная защита от перенапряжения до 6kV ¦ Температура: -10°C...+40°C ¦ Вес: 0.555кг ¦ Размер: 217.6×103.35×27.8мм | 43 546 ₸ | 37 014 ₸ | 34 836 ₸
6 |  | PoE Коммутатор | Hikvision | DS-3E0106P-E/M | 301801715 | PoE Сетевой коммутатор ¦ Интерфейс: PoE 4×RJ45 10/100Мбит/с / Uplink 2×RJ45 10/100Мбит/с ¦ Протокол: IEEE 802.3 / 802.3u / 802.3x ¦ PoE Стандарт: IEEE 802.3af / IEEE 802.3at ¦ Передача данных: 1.6 Гбит/с ¦ PoE Бюджет: DC 48V 35W / 30W/Порт ¦ Эффективная дистанция: Cat.5E = 250м / Cat.6A = 300м ¦ Типоразмер: Настольный ¦ Материал: Металл ¦ Степень защиты: IP20 ¦ Питание: DC +48V 38W 0.8A (БП в комплекте) / ESP TVS 6000V Встроенная защита от перенапряжения до 6kV ¦ Температура: -10°C...+40°C ¦ Вес: 0.265кг ¦ Размер: 145×68.45×25.6мм | 23 814 ₸ | 20 242 ₸ | 19 051 ₸
7 |  | PoE Коммутатор | Hikvision | DS-3E0318P-E/M(B) | 301801296 | PoE Сетевой коммутатор ¦ Интерфейс: PoE 16×RJ45 10/100Мбит/с / Uplink 1×RJ45 10/100/1'000Мбит/с / Uplink 1×SFP 1'000Мбит/с ¦ Протокол: IEEE 802.3 / 802.3u / 802.3x ¦ PoE Стандарт: IEEE 802.3af / IEEE 802.3at ¦ Передача данных: 7.2Гбит/с ¦ PoE Бюджет: DC 48V 130W / 30.0W/Порт ¦ Эффективная дистанция: Cat.5E = 250м / Cat.6A = 300м ¦ Типоразмер: Настольный 1U ¦ Материал: Металл ¦ Степень защиты: IP20 ¦ Питание: AC 100V~240V 47-53Hz 150W / ESP TVS 6000V Встроенная защита от перенапряжения до 6kV ¦ Температура: -10°C...+55°C ¦ Вес: 1.8кг ¦ Размер: 266×220.8×44.5мм | 106 142 ₸ | 90 221 ₸ | 84 914 ₸
8 |  | PoE Коммутатор | Hikvision | DS-3E0105P-E/M(B) | 301801291 | PoE Сетевой коммутатор ¦ Интерфейс: PoE 4×RJ45 10/100Мбит/с / Uplink 1×RJ45 10/100Мбит/с ¦ Протокол: IEEE 802.3 / 802.3u / 802.3x ¦ PoE Стандарт: IEEE 802.3af / IEEE 802.3at ¦ Передача данных: 1.0 Гбит/с ¦ PoE Бюджет: DC 48V 35W / 30W/Порт ¦ Эффективная дистанция: Cat.5E = 250м / Cat.6A = 300м ¦ Типоразмер: Настольный ¦ Материал: Металл ¦ Степень защиты: IP20 ¦ Питание: DC +48V 38W 0.8A (БП в комплекте) ¦ Температура: -10°C...+55°C ¦ Вес: 0.2кг ¦ Размер: 105×83.1×27.6мм | 20 072 ₸ | 17 061 ₸ | 16 058 ₸
9 |  | PoE Коммутатор | Hikvision | DS-3T0506HP-E/HS | 301801602 | PoE Сетевой коммутатор, Harsh усиленная серия для эксплуатации в сложных условиях ¦ Интерфейс: PoE 3×RJ45 10/100/1'000Мбит/с / Hi-PoE 1×RJ45 10/100/1'000Мбит/с / Uplink 2×SFP 10/100/1'000Мбит/с ¦ Протокол: IEEE 802.3 / 802.3u / 802.3x / 802.3z / 802.3ab ¦ PoE Стандарт: IEEE 802.3af / IEEE 802.3at / IEEE 802.3bt ¦ Передача данных: 12.0 Гбит/с ¦ PoE Бюджет: DC 48-57V 60W / 30W/Порт ¦ Эффективная дистанция: Cat.5E = 250м / Cat.6A = 300м ¦ Крепление: DIN Рейка ¦ Применение: Внутреннее/Наружное ¦ Материал: Металл ¦ Степень защиты: IP40 ¦ Питание: DC +57V 65W 1.35A / ESP TVS 6000V Встроенная защита от перенапряжения до 6kV ¦ Температура: -30°C...+65°C ¦ Вес: 0.38кг ¦ Размер: 158×101.2×31.6мм | 54 942 ₸ | 46 701 ₸ | 43 954 ₸
10 |  | PoE Коммутатор | Hikvision | DS-3T0306HP-E/HS | 301801601 | PoE Сетевой коммутатор, Harsh усиленная серия для эксплуатации в сложных условиях ¦ Интерфейс: PoE 3×RJ45 10/100Мбит/с / Hi-PoE 1×RJ45 10/100Мбит/с / Uplink 1×RJ45 10/100/1'000Мбит/с / Uplink 1×SFP 10/100/1'000Мбит/с ¦ Протокол: IEEE 802.3 / 802.3u / 802.3x / 802.3z / 802.3ab ¦ PoE Стандарт: IEEE 802.3af / IEEE 802.3at / IEEE 802.3bt ¦ Передача данных: 4.8 Гбит/с ¦ PoE Бюджет: DC 48-57V 60W / 30W/Порт ¦ Эффективная дистанция: Cat.5E = 250м / Cat.6A = 300м ¦ Крепление: DIN Рейка ¦ Применение: Внутреннее/Наружное ¦ Материал: Металл ¦ Степень защиты: IP40 ¦ Питание: DC +57V 65W 1.35A / ESP TVS 6000V Встроенная защита от перенапряжения до 6kV ¦ Температура: -30°C...+65°C ¦ Вес: 0.35кг ¦ Размер: 158×101.2×31.6мм | 42 695 ₸ | 36 291 ₸ | 34 156 ₸
11 |  | PoE Коммутатор | Hikvision | DS-3E0326P-E(B) | 301801302 | PoE Сетевой коммутатор, профессиональная серия ¦ Интерфейс: PoE 24×RJ45 10/100Мбит/с / Uplink 2×RJ45 10/100/1'000Мбит/с / Uplink 2×SFP Combo 1'000Мбит/с ¦ Протокол: IEEE 802.3 / 802.3u / 802.3x ¦ PoE Стандарт: IEEE 802.3af / IEEE 802.3at ¦ Передача данных: 8.8 Гбит/с ¦ PoE Бюджет: DC 48V 370W / 30W/Порт ¦ Эффективная дистанция: Cat.3 = 110м / Cat.5E = 250м / Cat.6A = 300м ¦ Типоразмер: 1U ¦ Материал: Металл ¦ Степень защиты: IP20 ¦ Питание: AC 100V~240V 50-60Hz 400W 6.5A / ESP TVS 6000V Встроенная защита от перенапряжения до 6kV ¦ Температура: -10°C...+55°C ¦ Вес: 2.75кг ¦ Размер: 440×220.8×44мм | 168 059 ₸ | 142 850 ₸ | 134 447 ₸
12 |  | PoE коммутатор | Hikvision | DS-3E0318P-E(B) | 301801298 | PoE Сетевой коммутатор, профессиональная серия ¦ Интерфейс: PoE 16×RJ45 10/100Мбит/с / Uplink 2×RJ45 10/100/1'000Мбит/с / Uplink 2×SFP Combo 1'000Мбит/с ¦ Протокол: IEEE 802.3 / 802.3u / 802.3x ¦ PoE Стандарт: IEEE 802.3af / IEEE 802.3at ¦ Передача данных: 7.2 Гбит/с ¦ PoE Бюджет: DC 48V 230W / 30W/Порт ¦ Эффективная дистанция: Cat.3 = 110м / Cat.5E = 250м / Cat.6A = 300м ¦ Типоразмер: 1U ¦ Материал: Металл ¦ Степень защиты: IP20 ¦ Питание: AC 100V~240V 50-60Hz 250W 4.0A / ESP TVS 6000V Встроенная защита от перенапряжения до 6kV ¦ Температура: -10°C...+55°C ¦ Вес: 2.65кг ¦ Размер: 440×220.8×44мм | 130 807 ₸ | 111 186 ₸ | 104 646 ₸
13 |  | PoE Коммутатор | Hikvision | DS-3E0109P-E(C) | 301801294 | PoE Сетевой коммутатор ¦ Интерфейс: PoE 8×RJ45 10/100Мбит/с / Uplink 1×RJ45 10/100Мбит/с ¦ Протокол: IEEE 802.3 / 802.3u / 802.3x ¦ PoE Стандарт: IEEE 802.3af / IEEE 802.3at ¦ Передача данных: 1.8 Гбит/с ¦ PoE Бюджет: DC 48V 115W / 30W/Порт ¦ Эффективная дистанция: Cat.5E = 250м / Cat.6A = 300м ¦ Типоразмер: Настольный ¦ Материал: Металл ¦ Степень защиты: IP20 ¦ Питание: DC +48V 120W 2.5A (БП в комплекте) ¦ Температура: -10°C...+55°C ¦ Вес: 0.35кг ¦ Размер: 170×93.1×27.6мм | 48 479 ₸ | 41 207 ₸ | 38 783 ₸
14 |  | PoE Коммутатор | Hikvision | DS-3E0105P-E(B) | 301801292 | PoE Сетевой коммутатор ¦ Интерфейс: PoE 4×RJ45 10/100Мбит/с / Uplink 1×RJ45 10/100Мбит/с ¦ Протокол: IEEE 802.3 / 802.3u / 802.3x ¦ PoE Стандарт: IEEE 802.3af / IEEE 802.3at ¦ Передача данных: 1Гбит/с ¦ PoE Бюджет: DC 48V 60W / 30.0W/Порт ¦ Эффективная дистанция: Cat.5E = 250м / Cat.6A = 300м ¦ Типоразмер: Настольный ¦ Материал: Металл ¦ Степень защиты: IP20 ¦ Питание: DC +48V 65.0W 1.35A (БП в комплекте) ¦ Температура: -10°C...+55°C ¦ Вес: 0.2кг ¦ Размер: 105×83×27.6мм | 26 195 ₸ | 22 266 ₸ | 20 957 ₸
15 |  | PoE Коммутатор | Hikvision | DS-3E1526P-EI | 301801783 | PoE Сетевой коммутатор, профессиональная серия ¦ Интерфейс: PoE 24×RJ45 10/100/1'000Мбит/с / Uplink 2×SFP 1'000Мбит/с ¦ Протокол: IEEE 802.3 / 802.3u / 802.3x / 802.3z / 802.3ab ¦ PoE Стандарт: IEEE 802.3af / IEEE 802.3at ¦ Передача данных: 52.0 Гбит/с ¦ PoE Бюджет: DC 48V 370W / 30W/Порт ¦ Эффективная дистанция: Cat.3 = 110м / Cat.5E = 250м / Cat.6A = 300м ¦ Управление: 2 Уровня, Port / PoE Power / PoE Watchdog / WEB / SNMP / STP / RSTP / VLAN / QoS ¦ Типоразмер: 1U ¦ Материал: Металл ¦ Степень защиты: IP20 ¦ Питание: AC 100V~240V 50-60Hz 400W 6.5A / ESP TVS 6000V Встроенная защита от перенапряжения до 6kV ¦ Температура: -10°C...+55°C ¦ Вес: 3.535кг ¦ Размер: 440×220.8×44мм | 288 642 ₸ | 226 945 ₸ | 207 992 ₸
16 |  | PoE Коммутатор | Hikvision | DS-3E1518P-EI | 301801782 | PoE Сетевой коммутатор, профессиональная серия ¦ Интерфейс: PoE 16×RJ45 10/100/1'000Мбит/с / Uplink 2×SFP 1'000Мбит/с ¦ Протокол: IEEE 802.3 / 802.3u / 802.3x / 802.3z / 802.3ab ¦ PoE Стандарт: IEEE 802.3af / IEEE 802.3at ¦ Передача данных: 36.0 Гбит/с ¦ PoE Бюджет: DC 48V 225W / 30W/Порт ¦ Эффективная дистанция: Cat.3 = 110м / Cat.5E = 250м / Cat.6A = 300м ¦ Управление: 2 Уровня, Port / PoE Power / PoE Watchdog / WEB / SNMP / STP / RSTP / VLAN / QoS ¦ Типоразмер: 1U ¦ Материал: Металл ¦ Степень защиты: IP20 ¦ Питание: AC 100V~240V 50-60Hz 250W 6.5A / ESP TVS 6000V Встроенная защита от перенапряжения до 6kV ¦ Температура: -10°C...+55°C ¦ Вес: 3.31кг ¦ Размер: 440×220.8×44мм | 225 643 ₸ | 177 412 ₸ | 162 595 ₸
17 |  | PoE Коммутатор | Hikvision | DS-3E0326P-E/M(B) | 301801300 | PoE Сетевой коммутатор ¦ Интерфейс: PoE 24×RJ45 10/100Мбит/с / Uplink 1×RJ45 10/100/1'000Мбит/с / Uplink 1×SFP 1'000Мбит/с ¦ Протокол: IEEE 802.3 / 802.3u / 802.3x ¦ PoE Стандарт: IEEE 802.3af / IEEE 802.3at ¦ Передача данных: 8.8Гбит/с ¦ PoE Бюджет: DC 48V 230W / 30.0W/Порт ¦ Эффективная дистанция: Cat.5E = 250м / Cat.6A = 300м ¦ Типоразмер: Настольный 1U ¦ Материал: Металл ¦ Степень защиты: IP20 ¦ Питание: AC 100V~240V 47-53Hz 250W / ESP TVS 6000V Встроенная защита от перенапряжения до 6kV ¦ Температура: -10°C...+55°C ¦ Вес: 2.55кг ¦ Размер: 335×226×44.5мм | 143 224 ₸ | 121 741 ₸ | 114 580 ₸
18 |  | PoE Коммутатор | Hikvision | DS-3E0310HP-E | 301801346 | PoE Сетевой коммутатор ¦ Интерфейс: PoE 7×RJ45 10/100Мбит/с / Hi-PoE 1×RJ45 10/100Мбит/с / Uplink 2×RJ45 10/100/1'000Мбит/с ¦ Протокол: IEEE 802.3 / 802.3u / 802.3x / 802.3z / 802.3ab ¦ PoE Стандарт: IEEE 802.3af / IEEE 802.3at / IEEE 802.3bt ¦ Передача данных: 3.6 Гбит/с ¦ PoE Бюджет: DC 48V 110W / 7×30W/Порт / 1×60W/Порт ¦ Эффективная дистанция: Cat.5E = 250м / Cat.6A = 300м ¦ Типоразмер: Настольный ¦ Материал: Металл ¦ Степень защиты: IP20 ¦ Питание: DC +48V 120W 2.5A (БП в комплекте) ¦ Температура: 0°C...+40°C ¦ Вес: 0.55кг ¦ Размер: 217.6×103.35×27.8мм | 61 066 ₸ | 51 906 ₸ | 48 853 ₸
19 |  | PoE Коммутатор | Hikvision | DS-3E0109P-E/M(B) | 301801293 | PoE Сетевой коммутатор ¦ Интерфейс: PoE 8×RJ45 10/100Мбит/с / Uplink 1×RJ45 10/100Мбит/с ¦ Протокол: IEEE 802.3 / 802.3u / 802.3x ¦ PoE Стандарт: IEEE 802.3af / IEEE 802.3at ¦ Передача данных: 1.8 Гбит/с ¦ PoE Бюджет: DC 48V 60W / 30W/Порт ¦ Эффективная дистанция: Cat.5E = 250м / Cat.6A = 300м ¦ Типоразмер: Настольный ¦ Материал: Металл ¦ Степень защиты: IP20 ¦ Питание: DC +48V 65W 1.35A (БП в комплекте) ¦ Температура: 0°C...+40°C ¦ Вес: 0.35кг ¦ Размер: 170×93.1×27.6мм | 36 231 ₸ | 30 797 ₸ | 28 985 ₸
20 |  | PoE коммутатор | Hikvision | DS-3E0510P-E | 301801376 | PoE Сетевой коммутатор ¦ Интерфейс: PoE 8×RJ45 10/100/1'000Мбит/с / Uplink 1×RJ45 10/100/1'000Мбит/с / Uplink 1×SFP 1'000Мбит/с ¦ Протокол: IEEE 802.3 / 802.3u / 802.3x / 802.3z / 802.3ab ¦ PoE Стандарт: IEEE 802.3af / IEEE 802.3at ¦ Передача данных: 20 Гбит/с ¦ PoE Бюджет: DC 48V 110W / 30W/Порт ¦ Эффективная дистанция: Cat.5E = 250м / Cat.6A = 300м ¦ Типоразмер: Настольный ¦ Материал: Металл ¦ Степень защиты: IP20 ¦ Питание: DC +48V 120W 2.5A (БП в комплекте) / ESP TVS 6000V Встроенная защита от перенапряжения до 6kV ¦ Температура: 0°C...+40°C ¦ Вес: 0.6кг ¦ Размер: 217.6×108.55×27.8мм | 67 360 ₸ | 57 256 ₸ | 53 888 ₸
21 |  | PoE коммутатор | Hikvision | DS-3E0510P-E/M | 301801423 | PoE Сетевой коммутатор ¦ Интерфейс: PoE 8×RJ45 10/100/1'000Мбит/с / Uplink 1×RJ45 10/100/1'000Мбит/с / Uplink 1×SFP 1'000Мбит/с ¦ Протокол: IEEE 802.3 / 802.3u / 802.3x / 802.3z / 802.3ab ¦ PoE Стандарт: IEEE 802.3af / IEEE 802.3at ¦ Передача данных: 20 Гбит/с ¦ PoE Бюджет: DC 48V 58W / 30W/Порт ¦ Эффективная дистанция: Cat.5E = 250м / Cat.6A = 300м ¦ Типоразмер: Настольный ¦ Материал: Металл ¦ Степень защиты: IP20 ¦ Питание: DC +48V 65W 1.35A (БП в комплекте) ¦ Температура: -10°C...+55°C ¦ Вес: 0.635кг ¦ Размер: 217.6×108.55×27.8мм | 47 628 ₸ | 40 484 ₸ | 38 103 ₸
22 |  | PoE Коммутатор | Hikvision | DS-3T0306P | 301801262 | PoE Сетевой коммутатор ¦ Интерфейс: Uplink 4×RJ45 10/100Мбит/с / Uplink 2×SFP 1'000Мбит/с ¦ Протокол: IEEE 802.3 / 802.3u / 802.3x / 802.3z / 802.3ab ¦ PoE Стандарт: IEEE 802.3af / IEEE 802.3at ¦ Передача данных: 8.8 Гбит/с ¦ PoE Бюджет: DC 48V 30W / 30W/Порт ¦ Эффективная дистанция: Cat.5E = 250м / Cat.6A = 300м ¦ Крепление: DIN Рейка ¦ Применение: Внутреннее/Наружное ¦ Материал: Металл ¦ Степень защиты: IP40 ¦ Питание: DC 44-57 V 9W / ESP TVS 6000V Встроенная защита от перенапряжения до 6kV ¦ Температура: -40°C...+75°C ¦ Вес: 0.35кг ¦ Размер: 155×130×42мм | 177 925 ₸ | 151 236 ₸ | 142 340 ₸
23 |  | PoE Коммутатор | Hikvision | DS-3E1318P-EI | 301802304 | PoE Сетевой коммутатор, профессиональная серия ¦ Интерфейс: PoE 16×RJ45 10/100Мбит/с / Uplink 2×SFP Combo 1'000Мбит/с ¦ Протокол: IEEE 802.3 / 802.3u / 802.3x / 802.3z / 802.3ab ¦ PoE Стандарт: IEEE 802.3af / IEEE 802.3at ¦ Передача данных: 7.2 Гбит/с ¦ PoE Бюджет: DC 48V 230W / 30W/Порт ¦ Эффективная дистанция: Cat.3 = 110м / Cat.5E = 250м / Cat.6A = 300м ¦ Управление: WEB / SNMP ¦ Типоразмер: 1U ¦ Материал: Металл ¦ Степень защиты: IP20 ¦ Питание: DC +48V 250W 2.5A (БП в комплекте) / ESP TVS 6000V Встроенная защита от перенапряжения до 6kV ¦ Температура: -10°C...+55°C ¦ Вес: 2.6кг ¦ Размер: 440×44×220.8мм | 130 807 ₸ | 111 186 ₸ | 104 646 ₸
24 |  | PoE Коммутатор | Hikvision | DS-3E1309P-EI | 301801788 | PoE Сетевой коммутатор, профессиональная серия ¦ Интерфейс: PoE 8×RJ45 10/100Мбит/с / Uplink 1×RJ45 10/100Мбит/с ¦ Протокол: IEEE 802.3 / 802.3u / 802.3x / IEEE 802.3ab ¦ PoE Стандарт: IEEE 802.3af / IEEE 802.3at ¦ Передача данных: 3.6 Гбит/с ¦ PoE Бюджет: DC 48V 110W / 30W/Порт ¦ Эффективная дистанция: Cat.3 = 110м / Cat.5E = 250м / Cat.6A = 300м ¦ Управление: WEB / SNMP ¦ Типоразмер: 1U ¦ Материал: Металл ¦ Степень защиты: IP20 ¦ Питание: DC +48V 120W 2.5A (БП в комплекте) / ESP TVS 6000V Встроенная защита от перенапряжения до 6kV ¦ Температура: 0°C...+40°C ¦ Вес: 0.35кг ¦ Размер: 170×27.6×93.1мм | 48 479 ₸ | 41 207 ₸ | 38 783 ₸
31 |  | PoE Коммутатор | Hikvision | DS-3E2528P(B) | 301802313 | Управляемый PoE Сетевой коммутатор, профессиональная серия ¦ Интерфейс: PoE 24×RJ45 10/100/1'000Мбит/с / Uplink 4×SFP 1'000Мбит/с / 1×RJ45 Console ¦ Протокол: IEEE 802.1D (STP) / 802.1W (RSTP) / 802.1S (MSTP) ¦ PoE Стандарт: IEEE 802.3af / IEEE 802.3at ¦ Передача данных: 56.0 Гбит/с ¦ PoE Бюджет: DC 48V 380W ¦ Эффективная дистанция: Cat.3 = 110м / Cat.5E = 250м / Cat.6A = 300м ¦ Управление: WEB / SNMP / Console / Telnet / SSH2.0 / TFTP / RMON ¦ Типоразмер: 1U ¦ Материал: Металл ¦ Степень защиты: IP20 ¦ Питание: AC 100V~220V 380W ¦ Температура: 0°C...+45°C ¦ Вес: 3.56кг ¦ Размер: 440×230×45мм | 419 977 ₸ | 356 980 ₸ | 335 981 ₸
32 |  | PoE Коммутатор | Hikvision | DS-3E2510P(B) | 301802312 | PoE Сетевой коммутатор ¦ Интерфейс: PoE 8×RJ45 10/100/1'000Мбит/с / Uplink 2×SFP 1'000Мбит/с / 1×RJ45 Console ¦ Протокол: IEEE 802.1x ¦ PoE Стандарт: IEEE 802.3af / IEEE 802.3at ¦ Передача данных: 20 Гбит/с ¦ PoE Бюджет: DC 48V 130W ¦ Эффективная дистанция: Cat.3 = 110м / Cat.5E = 250м / Cat.6A = 300м ¦ Управление: WEB / SNMP / TFTP / RMON ¦ Типоразмер: 1U ¦ Материал: Металл ¦ Степень защиты: IP20 ¦ Питание: AC 100V~240V 50-60Hz 140W ¦ Температура: -10°C...+50°C ¦ Вес: 1.2кг ¦ Размер: 280×44×180мм | 243 583 ₸ | 207 046 ₸ | 194 866 ₸
33 |  | PoE коммутатор | Hikvision | DS-3E0318P-E(C) | 301801811 | PoE Сетевой коммутатор, профессиональная серия ¦ Интерфейс: PoE 16×RJ45 10/100Мбит/с / Uplink 2×RJ45 10/100/1'000Мбит/с / Uplink 2×SFP Combo 1'000Мбит/с ¦ Протокол: IEEE 802.3 / 802.3u / 802.3x ¦ PoE Стандарт: IEEE 802.3af / IEEE 802.3at ¦ Передача данных: 7.2 Гбит/с ¦ PoE Бюджет: DC 48V 230W / 30W/Порт ¦ Эффективная дистанция: Cat.3 = 110м / Cat.5E = 250м / Cat.6A = 300м ¦ Типоразмер: 1U ¦ Материал: Металл ¦ Степень защиты: IP20 ¦ Питание: AC 100V~240V 50-60Hz 250W 4.0A / ESP TVS 6000V Встроенная защита от перенапряжения до 6kV ¦ Температура: -10°C...+55°C ¦ Вес: 2.65кг ¦ Размер: 440×220.8×44мм | 130 807 ₸ | 111 186 ₸ | 104 646 ₸
34 |  | PoE Коммутатор | Hikvision | DS-3E0326P-E(C) | 301801813 | PoE Сетевой коммутатор, профессиональная серия ¦ Интерфейс: PoE 24×RJ45 10/100Мбит/с / Uplink 2×RJ45 10/100/1'000Мбит/с / Uplink 2×SFP Combo 1'000Мбит/с ¦ Протокол: IEEE 802.3 / 802.3u / 802.3x ¦ PoE Стандарт: IEEE 802.3af / IEEE 802.3at ¦ Передача данных: 8.8 Гбит/с ¦ PoE Бюджет: DC 48V 370W / 30W/Порт ¦ Эффективная дистанция: Cat.3 = 110м / Cat.5E = 250м / Cat.6A = 300м ¦ Типоразмер: 1U ¦ Материал: Металл ¦ Степень защиты: IP20 ¦ Питание: AC 100V~240V 50-60Hz 400W 6.5A / ESP TVS 6000V Встроенная защита от перенапряжения до 6kV ¦ Температура: -10°C...+55°C ¦ Вес: 2.75кг ¦ Размер: 440×220.8×44мм | 168 059 ₸ | 142 850 ₸ | 134 447 ₸
35 |  | PoE Коммутатор | Hikvision | DS-3E1106HP-EI | 301802041 | PoE Сетевой коммутатор, профессиональная серия ¦ Интерфейс: PoE 3×RJ45 10/100Мбит/с / Hi-PoE 1×RJ45 10/100Мбит/с / Uplink 2×RJ45 10/100Мбит/с ¦ Протокол: IEEE 802.3 / 802.3u / 802.3x ¦ PoE Стандарт: IEEE 802.3af / IEEE 802.3at / IEEE 802.3bt ¦ Передача данных: 1.0 Гбит/с ¦ PoE Бюджет: DC 48V 60W / 30W/Порт ¦ Эффективная дистанция: Cat.3 = 110м / Cat.5E = 250м / Cat.6A = 300м ¦ Управление: WEB / SNMP ¦ Типоразмер: 1U ¦ Материал: Металл ¦ Степень защиты: IP40 ¦ Питание: DC +48V 65W 1.35A (БП в комплекте) / ESP TVS 6000V Встроенная защита от перенапряжения до 6kV ¦ Температура: -10°C...+55°C ¦ Вес: 0.24кг ¦ Размер: 145×25.6×68.4мм | 33 170 ₸ | 28 194 ₸ | 26 535 ₸
36 |  | PoE Коммутатор | Hikvision | DS-3E2326P | 301801048 | PoE Сетевой коммутатор ¦ Интерфейс: PoE 24×RJ45 10/100Мбит/с / Uplink 2×Combo 1'000Мбит/с ¦ Протокол: IEEE 802.3 / 802.3u / 802.3x ¦ PoE Стандарт: IEEE 802.3af / IEEE 802.3at ¦ Передача данных: 22.8 Гбит/с ¦ Эффективная дистанция: Cat.3 = 110м / Cat.5E = 250м / Cat.6A = 300м ¦ Управление: 2 Уровня, Port / PoE Power / WEB / SNMP / STP / RSTP / VLAN / QoS ¦ Типоразмер: 1U ¦ Материал: Металл ¦ Степень защиты: IP20 ¦ Питание: AC 100V~240V 50-60Hz 400W / ESP TVS 4000V Встроенная защита от перенапряжения до 4kV ¦ Температура: 0°C...+50°C ¦ Вес: 3.535кг ¦ Размер: 440×232×44мм | 371 498 ₸ | 315 774 ₸ | 297 198 ₸
37 |  | PoE коммутатор | Hikvision | DS-3E0528HP-E | 301801519 | PoE Сетевой коммутатор ¦ Интерфейс: PoE 20×RJ45 10/100/1'000Мбит/с / Hi-PoE 4×RJ45 10/100/1'000Мбит/с / Uplink 2×RJ45 10/100/1'000Мбит/с / Uplink 2×SFP 1'000Мбит/с ¦ Протокол: IEEE 802.3 / 802.3u / 802.3x / 802.3z / 802.3ab ¦ PoE Стандарт: IEEE 802.3af / IEEE 802.3at / IEEE 802.3bt ¦ Передача данных: 56.0 Гбит/с ¦ PoE Бюджет: DC 48V 370W / 20×30W/Порт / 4×90W/Порт ¦ Эффективная дистанция: Cat.5E = 250м / Cat.6A = 300м ¦ Типоразмер: Настольный ¦ Материал: Металл ¦ Степень защиты: IP20 ¦ Питание: AC 100V~240V 50-60Hz 400W 6.5A (БП в комплекте) / ESP TVS 6000V Встроенная защита от перенапряжения до 6kV ¦ Температура: -10°C...+55°C ¦ Вес: 2.98кг ¦ Размер: 440×220.8×44мм | 243 073 ₸ | 206 612 ₸ | 194 458 ₸
38 |  | PoE коммутатор | Hikvision | DS-3E0520HP-E | 301801516 | PoE Сетевой коммутатор ¦ Интерфейс: PoE 12×RJ45 10/100/1'000Мбит/с / Hi-PoE 4×RJ45 10/100/1'000Мбит/с / Uplink 2×RJ45 10/100/1'000Мбит/с / Uplink 2×SFP 1'000Мбит/с ¦ Протокол: IEEE 802.3 / 802.3u / 802.3x / 802.3z / 802.3ab ¦ PoE Стандарт: IEEE 802.3af / IEEE 802.3at / IEEE 802.3bt ¦ Передача данных: 40.0 Гбит/с ¦ PoE Бюджет: DC 48V 225W / 12×30W/Порт / 4×90W/Порт ¦ Эффективная дистанция: Cat.5E = 250м / Cat.6A = 300м ¦ Типоразмер: Настольный ¦ Материал: Металл ¦ Степень защиты: IP20 ¦ Питание: AC 100V~240V 47-53Hz 250W 4.0A (БП в комплекте) / ESP TVS 6000V Встроенная защита от перенапряжения до 6kV ¦ Температура: -10°C...+55°C ¦ Вес: 2.8кг ¦ Размер: 440×220.8×44мм | 183 198 ₸ | 155 718 ₸ | 146 558 ₸
39 |  | PoE коммутатор | Hikvision | DS-3E0510HP-E | 301801513 | PoE Сетевой коммутатор ¦ Интерфейс: PoE 6×RJ45 10/100/1'000Мбит/с / Hi-PoE 2×RJ45 10/100/1'000Мбит/с / Uplink 1×RJ45 10/100/1'000Мбит/с / Uplink 1×SFP 1'000Мбит/с ¦ Протокол: IEEE 802.3 / 802.3u / 802.3x / 802.3z / 802.3ab ¦ PoE Стандарт: IEEE 802.3af / IEEE 802.3at / IEEE 802.3bt ¦ Передача данных: 20.0 Гбит/с ¦ PoE Бюджет: DC 48V 110W / 6×30W/Порт / 2×90W/Порт ¦ Эффективная дистанция: Cat.5E = 250м / Cat.6A = 300м ¦ Типоразмер: Настольный ¦ Материал: Металл ¦ Степень защиты: IP20 ¦ Питание: DC +54V 120W 2.22A (БП в комплекте) ¦ Температура: -10°C...+40°C ¦ Вес: 0.59кг ¦ Размер: 217.6×108.55×27.8мм | 79 437 ₸ | 67 521 ₸ | 63 550 ₸
40 |  | PoE Коммутатор | Hikvision | DS-3E0505HP-E | 301801511 | PoE Сетевой коммутатор ¦ Интерфейс: PoE 3×RJ45 10/100/1'000Мбит/с / Hi-PoE 1×RJ45 10/100/1'000Мбит/с / Uplink 1×RJ45 10/100/1'000Мбит/с ¦ Протокол: IEEE 802.3 / 802.3u / 802.3x / 802.3ab ¦ PoE Стандарт: IEEE 802.3af / IEEE 802.3at / IEEE 802.3bt ¦ Передача данных: 10.0 Гбит/с ¦ PoE Бюджет: DC 48V 60W / 3×30W/Порт / 1×60W/Порт ¦ Эффективная дистанция: Cat.5E = 250м / Cat.6A = 300м ¦ Типоразмер: Настольный ¦ Материал: Металл ¦ Степень защиты: IP20 ¦ Питание: DC +48V 65W 1.35A (БП в комплекте) ¦ Температура: -10°C...+40°C ¦ Вес: 0.27кг ¦ Размер: 121×88.1×27.6мм | 39 293 ₸ | 33 399 ₸ | 31 434 ₸
41 |  | PoE Коммутатор | Hikvision | DS-3E0505P-E | 301801375 | PoE Сетевой коммутатор ¦ Интерфейс: PoE 4×RJ45 10/100/1'000Мбит/с / Uplink 1×RJ45 10/100/1'000Мбит/с ¦ Протокол: IEEE 802.3 / 802.3u / 802.3x / 802.3z / 802.3ab ¦ PoE Стандарт: IEEE 802.3af / IEEE 802.3at ¦ Передача данных: 10Гбит/с ¦ PoE Бюджет: DC 48V 60W / 30.0W/Порт ¦ Эффективная дистанция: Cat.5E = 250м / Cat.6A = 300м ¦ Типоразмер: Настольный ¦ Материал: Металл ¦ Степень защиты: IP20 ¦ Питание: DC +48V 65.0W 1.35A (БП в комплекте) ¦ Температура: -10°C...+55°C ¦ Вес: 0.2кг ¦ Размер: 105×83×27.6мм | 33 170 ₸ | 28 194 ₸ | 26 535 ₸
42 |  | PoE Коммутатор | Hikvision | DS-3E2528P | 301801260 | Управляемый PoE Сетевой коммутатор, профессиональная серия ¦ Интерфейс: PoE 24×RJ45 10/100/1'000Мбит/с / Uplink 4×SFP 1'000Мбит/с / 1×RJ45 Console ¦ Протокол: IEEE 802.1D (STP) / 802.1W (RSTP) / 802.1S (MSTP) ¦ PoE Стандарт: IEEE 802.3af / IEEE 802.3at ¦ Передача данных: 56.0 Гбит/с ¦ PoE Бюджет: DC 48V 380W ¦ Эффективная дистанция: Cat.3 = 110м / Cat.5E = 250м / Cat.6A = 300м ¦ Управление: WEB / SNMP / Console / Telnet / SSH2.0 / TFTP / RMON ¦ Типоразмер: 1U ¦ Материал: Металл ¦ Степень защиты: IP20 ¦ Питание: AC 100V~220V 380W ¦ Температура: 0°C...+45°C ¦ Вес: 3.56кг ¦ Размер: 440×230×45мм | 419 977 ₸ | 356 980 ₸ | 335 981 ₸
43 |  | PoE коммутатор | Hikvision | DS-3T3512P | 301802186 |  | 344 282 ₸ | 292 640 ₸ | 275 426 ₸
44 |  | PoE Коммутатор | Hikvision | DS-3E1526P-SI | 301802031 | Управляемый PoE Сетевой коммутатор, профессиональная серия ¦ Интерфейс: PoE 24×RJ45 10/100/1'000Мбит/с / Uplink 2×SFP 1'000Мбит/с ¦ Протокол: IEEE 802.3 / 802.3u / 802.3x / 802.3z / 802.3ab ¦ PoE Стандарт: IEEE 802.3af / IEEE 802.3at ¦ Передача данных: 52.0 Гбит/с ¦ PoE Бюджет: DC 48V 370W / 30W/Порт ¦ Эффективная дистанция: Cat.3 = 110м / Cat.5E = 250м / Cat.6A = 300м ¦ Управление: 2 Уровня, Port / PoE Power / PoE Watchdog / WEB / SNMP / STP / RSTP / VLAN / QoS ¦ Типоразмер: 1U ¦ Материал: Металл ¦ Степень защиты: IP20 ¦ Питание: AC 100V~240V 50-60Hz 400W 6.5A / ESP TVS 6000V Встроенная защита от перенапряжения до 6kV ¦ Температура: -10°C...+55°C ¦ Вес: 3.535кг ¦ Размер: 440×220.8×44мм | 249 537 ₸ | 212 106 ₸ | 199 629 ₸
45 |  | PoE Коммутатор | Hikvision | DS-3E1518P-SI | 301802030 | Управляемый PoE Сетевой коммутатор, профессиональная серия ¦ Интерфейс: PoE 16×RJ45 10/100/1'000Мбит/с / Uplink 2×SFP 1'000Мбит/с ¦ Протокол: IEEE 802.3 / 802.3u / 802.3x / 802.3z / 802.3ab ¦ PoE Стандарт: IEEE 802.3af / IEEE 802.3at ¦ Передача данных: 36.0 Гбит/с ¦ PoE Бюджет: DC 48V 225W / 30W/Порт ¦ Эффективная дистанция: Cat.3 = 110м / Cat.5E = 250м / Cat.6A = 300м ¦ Управление: 2 Уровня, Port / PoE Power / PoE Watchdog / WEB / SNMP / STP / RSTP / VLAN / QoS ¦ Типоразмер: 1U ¦ Материал: Металл ¦ Степень защиты: IP20 ¦ Питание: AC 100V~240V 50-60Hz 250W 6.5A / ESP TVS 6000V Встроенная защита от перенапряжения до 6kV ¦ Температура: -10°C...+55°C ¦ Вес: 3.31кг ¦ Размер: 440×220.8×44мм | 188 981 ₸ | 160 634 ₸ | 151 184 ₸
46 |  | PoE Коммутатор | Hikvision | DS-3E1510P-SI | 301802029 | PoE Сетевой коммутатор, профессиональная серия ¦ Интерфейс: PoE 8×RJ45 10/100/1'000Мбит/с / Uplink 2×SFP 1'000Мбит/с ¦ Протокол: IEEE 802.3 / 802.3u / 802.3x / 802.3z / 802.3ab ¦ PoE Стандарт: IEEE 802.3af / IEEE 802.3at ¦ Передача данных: 20.0 Гбит/с ¦ PoE Бюджет: DC 48V 110W / 30W/Порт ¦ Эффективная дистанция: Cat.3 = 110м / Cat.5E = 250м / Cat.6A = 300м ¦ Управление: 2 Уровня, Port / PoE Power / PoE Watchdog / WEB / SNMP / STP / RSTP / VLAN / QoS ¦ Типоразмер: 1U ¦ Материал: Металл ¦ Степень защиты: IP20 ¦ Питание: DC 48 V, 2.5 A 120W / ESP TVS 6000V Встроенная защита от перенапряжения до 6kV ¦ Температура: -10°C...+55°C ¦ Вес: 1.21кг ¦ Размер: 217.6×108.55×27.8мм | 101 039 ₸ | 85 883 ₸ | 80 831 ₸
47 |  | PoE коммутатор | Hikvision | DS-3E1326P-SI | 301802017 | PoE Сетевой коммутатор, профессиональная серия ¦ Интерфейс: PoE 24×RJ45 10/100/1'000Мбит/с / Uplink 2×SFP Combo 1'000Мбит/с ¦ Протокол: IEEE 802.3 / 802.3u / 802.3x / 802.3z / 802.3ab ¦ PoE Стандарт: IEEE 802.3af / IEEE 802.3at ¦ Передача данных: 8.8 Гбит/с ¦ PoE Бюджет: DC 48V 370W / 30W/Порт ¦ Эффективная дистанция: Cat.3 = 110м / Cat.5E = 250м / Cat.6A = 300м ¦ Управление: 2 Уровня, Port / PoE Power / PoE Watchdog / WEB / SNMP / STP / RSTP / VLAN / QoS ¦ Типоразмер: 1U ¦ Материал: Металл ¦ Степень защиты: IP20 ¦ Питание: AC 100V~240V 50-60Hz 400W 6.5A / ESP TVS 6000V Встроенная защита от перенапряжения до 6kV ¦ Температура: -10°C...+55°C ¦ Вес: 2.8кг ¦ Размер: 440×44×220.8мм | 212 795 ₸ | 180 876 ₸ | 170 236 ₸
48 |  | PoE коммутатор | Hikvision | DS-3E1310P-SI | 301802015 | PoE Сетевой коммутатор, профессиональная серия ¦ Интерфейс: PoE 8×RJ45 10/100/1'000Мбит/с / Uplink 2×SFP Combo 1'000Мбит/с ¦ Протокол: IEEE 802.3 / 802.3u / 802.3x / 802.3z / 802.3ab ¦ PoE Стандарт: IEEE 802.3af / IEEE 802.3at ¦ Передача данных: 5.6 Гбит/с ¦ PoE Бюджет: DC 48V 125W / 30W/Порт ¦ Эффективная дистанция: Cat.3 = 110м / Cat.5E = 250м / Cat.6A = 300м ¦ Управление: 2 Уровня, Port / PoE Power / PoE Watchdog / WEB / SNMP / STP / RSTP / VLAN / QoS ¦ Типоразмер: 1U ¦ Материал: Металл ¦ Степень защиты: IP20 ¦ Питание: AC 100V~240V 50-60Hz 150W 1.5A / ESP TVS 6000V Встроенная защита от перенапряжения до 6kV ¦ Температура: -10°C...+55°C ¦ Вес: 1.72кг ¦ Размер: 266×44.5×220.8мм | 89 303 ₸ | 75 907 ₸ | 71 442 ₸
49 |  | PoE Коммутатор | Hikvision | DS-3E0106HP-E | 301801345 | PoE Сетевой коммутатор ¦ Интерфейс: PoE 3×RJ45 10/100Мбит/с / Hi-PoE 1×RJ45 10/100Мбит/с / Uplink 2×RJ45 10/100Мбит/с ¦ Протокол: IEEE 802.3 / 802.3u / 802.3x ¦ PoE Стандарт: IEEE 802.3af / IEEE 802.3at / IEEE 802.3bt ¦ Передача данных: 1.2 Гбит/с ¦ PoE Бюджет: DC 48V 60W / 3×30W/Порт / 1×60W/Порт ¦ Эффективная дистанция: Cat.5E = 250м / Cat.6A = 300м ¦ Типоразмер: Настольный ¦ Материал: Металл ¦ Степень защиты: IP20 ¦ Питание: DC +48V 65W 1.35A (БП в комплекте) ¦ Температура: -10°C...+55°C ¦ Вес: 0.77кг ¦ Размер: 145×25.6×68.45мм | 28 917 ₸ | 24 579 ₸ | 23 134 ₸
50 |  | PoE Коммутатор | Hikvision | DS-3E0526P-E | 301801380 | PoE Сетевой коммутатор ¦ Интерфейс: PoE 24×RJ45 10/100/1'000Мбит/с / Uplink 1×RJ45 10/100/1'000Мбит/с / Uplink 1×SFP 1'000Мбит/с ¦ Протокол: IEEE 802.3 / 802.3u / 802.3x / 802.3z / 802.3ab ¦ PoE Стандарт: IEEE 802.3af / IEEE 802.3at ¦ Передача данных: 52.0 Гбит/с ¦ PoE Бюджет: DC 48V 370W / 30W/Порт ¦ Эффективная дистанция: Cat.3 = 110м / Cat.5E = 250м / Cat.6A = 300м ¦ Типоразмер: 1U ¦ Материал: Металл ¦ Степень защиты: IP20 ¦ Питание: AC 100V~240V 50-60Hz 400W 6.5A / ESP TVS 6000V Встроенная защита от перенапряжения до 6kV ¦ Температура: -10°C...+55°C ¦ Вес: 2.88кг ¦ Размер: 440×220.8×44мм | 226 063 ₸ | 192 153 ₸ | 180 850 ₸
51 |  | PoE коммутатор | Hikvision | DS-3E0518P-E | 301801378 | PoE Сетевой коммутатор ¦ Интерфейс: PoE 16×RJ45 10/100/1'000Мбит/с / Uplink 1×RJ45 10/100/1'000Мбит/с / Uplink 1×SFP 1'000Мбит/с ¦ Протокол: IEEE 802.3 / 802.3u / 802.3x / 802.3z / 802.3ab ¦ PoE Стандарт: IEEE 802.3af / IEEE 802.3at ¦ Передача данных: 36 Гбит/с ¦ PoE Бюджет: DC 48V 230W / 30W/Порт ¦ Эффективная дистанция: Cat.5E = 250м / Cat.6A = 300м ¦ Типоразмер: Настольный ¦ Материал: Металл ¦ Степень защиты: IP20 ¦ Питание: AC 100V~240V 50-60Hz 250W 4.0A (БП в комплекте) / ESP TVS 6000V Встроенная защита от перенапряжения до 6kV ¦ Температура: -10°C...+55°C ¦ Вес: 2.67кг ¦ Размер: 440×44×220.8мм | 152 580 ₸ | 129 693 ₸ | 122 063 ₸
52 |  | PoE Коммутатор | Hikvision | DS-3T0310HP-E/HS | 301801603 | PoE Сетевой коммутатор, Harsh усиленная серия для эксплуатации в сложных условиях ¦ Интерфейс: PoE 6×RJ45 10/100Мбит/с / Hi-PoE 2×RJ45 10/100Мбит/с / Uplink 1×RJ45 10/100/1'000Мбит/с / Uplink 1×SFP 10/100/1'000Мбит/с ¦ Протокол: IEEE 802.3 / 802.3u / 802.3x / 802.3z / 802.3ab ¦ PoE Стандарт: IEEE 802.3af / IEEE 802.3at / IEEE 802.3bt ¦ Передача данных: 5.6 Гбит/с ¦ PoE Бюджет: DC 48-57V 110W / 30W/Порт ¦ Эффективная дистанция: Cat.5E = 250м / Cat.6A = 300м ¦ Крепление: DIN Рейка ¦ Применение: Внутреннее/Наружное ¦ Материал: Металл ¦ Степень защиты: IP40 ¦ Питание: DC +57V 120W 2.5A / ESP TVS 6000V Встроенная защита от перенапряжения до 6kV ¦ Температура: -30°C...+65°C ¦ Вес: 0.565кг ¦ Размер: 197×114.2×42.2мм | 72 122 ₸ | 61 304 ₸ | 57 697 ₸
53 |  | PoE Коммутатор | Hikvision | DS-3E1105P-EI | 301801787 | PoE Сетевой коммутатор, профессиональная серия ¦ Интерфейс: PoE 4×RJ45 10/100Мбит/с / Uplink 1×RJ45 10/100Мбит/с ¦ Протокол: IEEE 802.3 / 802.3u / 802.3x ¦ PoE Стандарт: IEEE 802.3af / IEEE 802.3at ¦ Передача данных: 1.0 Гбит/с ¦ PoE Бюджет: DC 48V 60W / 30W/Порт ¦ Эффективная дистанция: Cat.3 = 110м / Cat.5E = 250м / Cat.6A = 300м ¦ Управление: WEB / SNMP ¦ Типоразмер: 1U ¦ Материал: Металл ¦ Степень защиты: IP20 ¦ Питание: DC +48V 65W 1.35A (БП в комплекте) / ESP TVS 6000V Встроенная защита от перенапряжения до 6kV ¦ Температура: 0°C...+40°C ¦ Вес: 0.22кг ¦ Размер: 105×27.6×83.1мм | 26 195 ₸ | 22 266 ₸ | 20 957 ₸
54 |  | PoE Коммутатор | Hikvision | DS-3T0510HP-E/HS | 301801604 | PoE Сетевой коммутатор, Harsh усиленная серия для эксплуатации в сложных условиях ¦ Интерфейс: PoE 6×RJ45 10/100/1'000Мбит/с / Hi-PoE 2×RJ45 10/100/1'000Мбит/с / Uplink 2×SFP 10/100/1'000Мбит/с ¦ Протокол: IEEE 802.3 / 802.3u / 802.3x / 802.3z / 802.3ab ¦ PoE Стандарт: IEEE 802.3af / IEEE 802.3at / IEEE 802.3bt ¦ Передача данных: 20.0 Гбит/с ¦ PoE Бюджет: DC 48-57V 110W / 30W/Порт ¦ Эффективная дистанция: Cat.5E = 250м / Cat.6A = 300м ¦ Крепление: DIN Рейка ¦ Применение: Внутреннее/Наружное ¦ Материал: Металл ¦ Степень защиты: IP40 ¦ Питание: DC +57V 120W 2.5A / ESP TVS 6000V Встроенная защита от перенапряжения до 6kV ¦ Температура: -30°C...+65°C ¦ Вес: 0.585кг ¦ Размер: 197×114.2×42.2мм | 91 684 ₸ | 77 931 ₸ | 73 346 ₸
55 |  | PoE коммутатор | Hikvision | DS-3T0310P | 301801263 | PoE Сетевой коммутатор ¦ Интерфейс: Uplink 8×RJ45 10/100Мбит/с / Uplink 2×SFP 1'000Мбит/с ¦ Протокол: IEEE 802.3 / 802.3u / 802.3x / 802.3z / 802.3ab ¦ PoE Стандарт: IEEE 802.3af / IEEE 802.3at ¦ Передача данных: 8.8 Гбит/с ¦ PoE Бюджет: DC 48V 30W / 30W/Порт ¦ Эффективная дистанция: Cat.5E = 250м / Cat.6A = 300м ¦ Крепление: DIN Рейка ¦ Применение: Внутреннее/Наружное ¦ Материал: Металл ¦ Степень защиты: IP40 ¦ Питание: DC 44-57 V 9W / ESP TVS 6000V Встроенная защита от перенапряжения до 6kV ¦ Температура: -40°C...+75°C ¦ Вес: 0.35кг ¦ Размер: 170×156×42мм | 260 933 ₸ | 221 793 ₸ | 211 817 ₸
57 |  | SFP Модуль | Hikvision | HK-SFP+-10G-20-1330 | 307400133 | Интерфейс: 1×SFP+ 10Гбит/с / Optical 1×LC 10Гбит/с, Двунаправленный ¦ Тип оптоволокна: SMF Одномодовый, Одиночный, 9/125нм (MSA Совместимость) ¦ Длина волны: Передача 1×Tx1330нм / Прием 1×Rx1270нм ¦ Мощность передатчика: -3дБм...-2дБм ¦ Чувствительность приемника: -12.4дБм ¦ Эффективная дистанция: до 20км ¦ Функция горячей замены ¦ Материал: Металл ¦ Степень защиты: IP20 ¦ Питание: DC +3.3V 1.0W 0.3A ¦ Температура: 0°C...+70°C ¦ Вес: 0.05кг ¦ Размер: 56.7×14.3×12.3мм | 73 483 ₸ | 62 461 ₸ | 58 787 ₸
58 |  | SFP Модуль | Hikvision | HK-SFP+-10G-20-1270 | 307400132 | Интерфейс: 1×SFP+ 10Гбит/с / Optical 1×LC 10Гбит/с, Двунаправленный ¦ Тип оптоволокна: SMF Одномодовый, Одиночный, 9/125нм (MSA Совместимость) ¦ Длина волны: Передача 1×Tx1270нм / Прием 1×Rx1330нм ¦ Мощность передатчика: -3дБм...-2дБм ¦ Чувствительность приемника: -12.4дБм ¦ Эффективная дистанция: до 20км ¦ Функция горячей замены ¦ Материал: Металл ¦ Степень защиты: IP20 ¦ Питание: DC +3.3V 1.0W 0.3A ¦ Температура: 0°C...+70°C ¦ Вес: 0.05кг ¦ Размер: 56.7×14.3×12.3мм | 73 483 ₸ | 62 461 ₸ | 58 787 ₸
59 |  | SFP Модуль | Hikvision | HK-SFP-1.25G-20-1310-DF | 307400139 | Интерфейс: 1×SFP 1250Мбит/с / Optical 2×LC 1250Мбит/с ¦ Тип оптоволокна: SMF Одномодовый, Дуплекс, 9/125нм (MSA Совместимость) ¦ Длина волны: Передача 1×Tx1310нм / Прием 1×Rx1310нм ¦ Мощность передатчика: -6дБм...-1дБм ¦ Чувствительность приемника: -21дБм ¦ Эффективная дистанция: до 20км ¦ Функция горячей замены ¦ Материал: Металл ¦ Степень защиты: IP20 ¦ Питание: DC +3.3V 1.0W 0.3A ¦ Температура: 0°C...+70°C ¦ Вес: 0.05кг ¦ Размер: 57.2×13.7×12.5мм | 9 185 ₸ | 7 808 ₸ | 7 348 ₸
60 |  | SFP Модуль | Hikvision | HK-SFP-1.25G-1310-DF-MM | 307400120 | Интерфейс: 1×SFP 1250Мбит/с / Optical 2×LC 1250Мбит/с ¦ Тип оптоволокна: MMF Многомодовый, Дуплекс, 62.5/125нм, 50/125нм (MSA Совместимость) ¦ Длина волны: Передача 1×Tx1310нм / Прием 1×Rx1310нм ¦ Мощность передатчика: -9дБм...-3дБм ¦ Чувствительность приемника: -20дБм ¦ Эффективная дистанция: до 1км ¦ Функция горячей замены ¦ Материал: Металл ¦ Степень защиты: IP20 ¦ Питание: DC +3.3V 1.0W 0.3A ¦ Температура: 0°C...+70°C ¦ Вес: 0.05кг ¦ Размер: 57.2×13.7×12.5мм | 10 206 ₸ | 8 675 ₸ | 8 165 ₸
61 |  | SFP Модуль | Hikvision | HK-SFP-1.25G-20-1550 | 307400046 | Интерфейс: 1×SFP 1250Мбит/с / Optical 1×LC 1250Мбит/с ¦ Тип оптоволокна: SMF Одномодовый, Одиночный, 9/125нм (MSA Совместимость) ¦ Длина волны: Передача 1×Tx1550нм / Прием 1×Rx1310нм ¦ Мощность передатчика: -9дБм...-1дБм ¦ Чувствительность приемника: -21дБм ¦ Эффективная дистанция: до 20км ¦ Функция горячей замены ¦ Материал: Металл ¦ Степень защиты: IP20 ¦ Питание: DC +3.3V 1.0W 0.3A ¦ Температура: 0°C...+70°C ¦ Вес: 0.05кг ¦ Размер: 57.2×13.7×12.5мм | 18 201 ₸ | 15 471 ₸ | 14 561 ₸
62 |  | SFP Модуль | Hikvision | HK-SFP-1.25G-20-1310 | 307400045 | Интерфейс: 1×SFP 1250Мбит/с / Optical 1×LC 1250Мбит/с ¦ Тип оптоволокна: SMF Одномодовый, Одиночный, 9/125нм (MSA Совместимость) ¦ Длина волны: Передача 1×Tx1310нм / Прием 1×Rx1550нм ¦ Мощность передатчика: -9дБм...-1дБм ¦ Чувствительность приемника: -21дБм ¦ Эффективная дистанция: до 20км ¦ Функция горячей замены ¦ Материал: Металл ¦ Степень защиты: IP20 ¦ Питание: DC +3.3V 1.0W 0.3A ¦ Температура: 0°C...+70°C ¦ Вес: 0.05кг ¦ Размер: 57.2×13.7×12.5мм | 13 608 ₸ | 11 567 ₸ | 10 886 ₸
67 |  | WiFi Точка доступа | Hikvision | DS-3WF03C | 301800638 | WiFi Точка доступа ¦ Интерфейс: Ethernet 2×RJ45 10M/100Mbps / 1×Wi-Fi 5.0GHz IEEE802.11a/n 300Mbps ¦ Мощность передатчика: 27dBm ¦ Чувствительность приемника: -72dBm@54Mbps / -85dBm@MCS0 ¦ Антенна: 2×2 MIMO Встроенная / Усиление: 15dBi / Направление: 40° Горизонталь / 15° Вертикаль ¦ Эффективная дистанция: 15км ¦ Принцип работы: Точка-Точка / Точка-Мультиточка ¦ Шифрование: WPA-PSK / WPA2-PSK ¦ Управление: WEB / SNMP ¦ Индикатор: LAN состояние / WLAN состояние / Уровень сигнала ¦ TDMA Технология оптимизации и улучшения передачи видео ¦ Reset Кнопка сброса настроек ¦ Крепление: Плоская поверхность / Столб ¦ Применение: Внутреннее/Наружное ¦ Цвет: Белый ¦ Материал: ABS Пластик ¦ Степень защиты: IP65 ¦ Питание: DC +24V 0.5A (БП в комплекте) / Passive PoE +24V 0.5A до 60м. ¦ Температура: -30°C...+75°C ¦ Вес: 0.6кг ¦ Размер: 270×40×88мм | 85 560 ₸ | 72 726 ₸ | 68 449 ₸
68 |  | WiFi Точка доступа | Hikvision | DS-3WF02C-5N/O | 301801391 | WiFi Точка доступа ¦ Интерфейс: Ethernet 2×RJ45 10M/100Mbps / 1×Wi-Fi 5.0GHz IEEE802.11a/n 300Mbps ¦ Мощность передатчика: 24dBm ¦ Чувствительность приемника: -85±1.5dBm@MCS0 / -67±1.5dBm@MCS7 ¦ Антенна: 2×2 MIMO Встроенная / Усиление: 10dBi / Направление: 60° Горизонталь / 16° Вертикаль ¦ Эффективная дистанция: 5км ¦ Принцип работы: Точка-Точка / Точка-Мультиточка ¦ Шифрование: WPA-PSK / WPA2-PSK ¦ Управление: WEB / SNMP ¦ Индикатор: LAN состояние / WLAN состояние / Уровень сигнала ¦ TDMA Технология оптимизации и улучшения передачи видео ¦ Reset Кнопка сброса настроек ¦ Крепление: Плоская поверхность / Столб ¦ Применение: Внутреннее/Наружное ¦ Цвет: Белый ¦ Материал: ABS Пластик ¦ Степень защиты: IP65 ¦ Питание: DC +24V 0.5A (БП в комплекте) / Passive PoE +24V 0.5A до 60м. ¦ Температура: -30°C...+75°C ¦ Вес: 0.247кг ¦ Размер: 200×98.8×45.5мм | 47 458 ₸ | 40 339 ₸ | 37 967 ₸
63 |  | Wi-Fi Точка доступа | Hikvision | DS-3WR3N | 317200023 | WiFi Точка доступа ¦ Интерфейс: WAN 1×RJ45 10M/100Mbps / LAN 3×RJ45 10M/100Mbps / 1×Wi-Fi 2.4GHz IEEE802.11 b/g/n 300Mbps ¦ Мощность передатчика: 22dBm ¦ Антенна: 2×MU-MIMO Встроенная / Усиление: 5dBi ¦ Эффективная дистанция: 100м ¦ Принцип работы: Точка-Точка ¦ Шифрование: WPA-PSK / WPA2-PSK ¦ Управление: WEB ¦ Индикатор: Уровень сигнала ¦ Reset Кнопка сброса настроек ¦ Крепление: Плоская поверхность ¦ Применение: Внутреннее ¦ Цвет: Черный ¦ Материал: ABS Пластик ¦ Степень защиты: IP50 ¦ Питание: DC 9V 1A 5.4W ¦ Температура: 0°C...+40°C ¦ Вес: 0.134кг ¦ Размер: 174.8×96.4×181.06мм | 12 247 ₸ | 9 629 ₸ | 8 826 ₸
64 |  | Wi-Fi Точка доступа | Hikvision | DS-3WR12GC | 317200029 | WiFi Точка доступа ¦ Интерфейс: WAN 1×RJ45 10M/100Mbps / LAN 3×RJ45 10M/100Mbps / 2×Wi-Fi 2.4GHz IEEE802.11 b/g/n 300Mbps ¦ Мощность передатчика: 22dBm ¦ Антенна: 4×MU-MIMO Встроенная / Усиление: 6dBi ¦ Эффективная дистанция: 100м ¦ Принцип работы: Точка-Точка ¦ Шифрование: WPA-PSK / WPA2-PSK ¦ Управление: WEB ¦ Индикатор: Уровень сигнала ¦ Reset Кнопка сброса настроек ¦ Крепление: Плоская поверхность ¦ Применение: Внутреннее ¦ Цвет: Черный ¦ Материал: ABS Пластик ¦ Степень защиты: IP50 ¦ Питание: DC 9V 1A 9W ¦ Температура: 0°C...+40°C ¦ Вес: 0.23кг ¦ Размер: 248.4×154.8×213.3мм | 25 078 ₸ | 19 717 ₸ | 18 070 ₸
65 |  | Wi-Fi Точка доступа | Hikvision | DS-3WR12C | 317200024 | WiFi Точка доступа ¦ Интерфейс: WAN 1×RJ45 10M/100Mbps / LAN 3×RJ45 10M/100Mbps / 2×Wi-Fi 2.4GHz IEEE802.11 b/g/n 300Mbps ¦ Мощность передатчика: 22dBm ¦ Антенна: 4×MU-MIMO Встроенная / Усиление: 5dBi ¦ Эффективная дистанция: 100м ¦ Шифрование: WPA-PSK / WPA2-PSK ¦ Управление: WEB ¦ Индикатор: Уровень сигнала ¦ Reset Кнопка сброса настроек ¦ Крепление: Плоская поверхность ¦ Применение: Внутреннее ¦ Цвет: Черный ¦ Материал: ABS Пластик ¦ Степень защиты: IP50 ¦ Питание: DC 9V 1A 9W ¦ Температура: 0°C...+40°C ¦ Вес: 0.22кг ¦ Размер: 248.4×154.8×213.3мм | 19 246 ₸ | 15 132 ₸ | 13 869 ₸
69 |  | Wi-Fi Точка доступа | Hikvision | DS-3WF01C-2N/O | 301801405 | WiFi Точка доступа ¦ Интерфейс: Ethernet 2×RJ45 10M/100Mbps / 1×Wi-Fi 2.4GHz IEEE802.11b/g/n 150Mbps ¦ Мощность передатчика: 27dBm ¦ Чувствительность приемника: -96±1.5dBm@1Mbps / -72±1.5dBm@MCS7 ¦ Антенна: Встроенная / Усиление: 12dBi / Направление: 60° Горизонталь / 30° Вертикаль ¦ Эффективная дистанция: 3км ¦ Принцип работы: Точка-Точка / Точка-Мультиточка ¦ Шифрование: WPA-PSK / WPA2-PSK ¦ Управление: WEB ¦ Индикатор: LAN состояние / Уровень сигнала ¦ Reset Кнопка сброса настроек ¦ Крепление: Плоская поверхность / Столб ¦ Применение: Внутреннее/Наружное ¦ Цвет: Белый ¦ Материал: ABS Пластик ¦ Степень защиты: IP65 ¦ Питание: DC +12V 1A (БП в комплекте) / Passive PoE +12V 1A до 60м. ¦ Температура: -30°C...+60°C ¦ Вес: 0.74кг ¦ Размер: 270×94.86×67.5мм | 28 577 ₸ | 24 290 ₸ | 22 861 ₸
70 |  | Wi-Fi Точка доступа | Hikvision | DS-3WF0AC-2NT | 301801406 | WiFi Точка доступа / мост ¦ Специализированное решение для лифтов, комплект из 2 единиц приемник/передатчик ¦ Интерфейс: Ethernet 1×RJ45 10M/100Mbps / 2×Wi-Fi 2.4GHz IEEE802.11 b/g/n 300Mbps ¦ Мощность передатчика: 22dBm ¦ Чувствительность приемника: -72dBm@MSC7, -92dBm@1Mbps ¦ Антенна: 2×2 MIMO Встроенная / Усиление: 8dBi / Направление: 60° Горизонталь / 30° Вертикаль ¦ Эффективная дистанция: 100м ¦ Принцип работы: Точка-Точка / Мост ¦ Шифрование: WPA-PSK / WPA2-PSK ¦ Управление: WEB ¦ Индикатор: Уровень сигнала ¦ Reset Кнопка сброса настроек ¦ Крепление: Плоская поверхность ¦ Применение: Внутреннее ¦ Цвет: 1×Белый / 1×Черный ¦ Материал: ABS Пластик ¦ Степень защиты: IP50 ¦ Питание: DC +12V 1A (БП в комплекте) / Passive PoE +12V 1.0A до 60м. ¦ Температура: -30°C...+55°C ¦ Вес: 2×0.59кг ¦ Размер: 2×193.5×80×67.5мм | 41 504 ₸ | 35 279 ₸ | 33 204 ₸
66 |  | WiFi Точка доступа (комплект) | Hikvision | DS-3WF01C-2N | 301801029 | WiFi Точка доступа / мост ¦ Специализированное решение для лифтов, комплект из 2 единиц приемник/передатчик ¦ Интерфейс: Ethernet 3×RJ45 10M/100Mbps / 2×Wi-Fi 2.4GHz IEEE802.11 b/g/n 300Mbps ¦ Мощность передатчика: 27dBm ¦ Чувствительность приемника: -72dBm@65Mbps, -97dBm@1Mbps ¦ Антенна: 2×2 MIMO Встроенная / Усиление: 6dBi / Направление: 65° Горизонталь / 60° Вертикаль ¦ Эффективная дистанция: 0.5км ¦ Принцип работы: Точка-Точка / Точка-Мультиточка / Мост ¦ Шифрование: WPA-PSK / WPA2-PSK ¦ Управление: WEB ¦ Индикатор: Уровень сигнала ¦ TDMA Технология оптимизации и улучшения передачи видео ¦ Reset Кнопка сброса настроек ¦ Крепление: Плоская поверхность ¦ Применение: Внутреннее ¦ Цвет: 1×Белый / 1×Черный ¦ Материал: ABS Пластик ¦ Степень защиты: IP50 ¦ Питание: DC +12V 1A (БП в комплекте) / PoE IEEE 802.3af до 60м. ¦ Температура: -30°C...+65°C ¦ Вес: 2×0.228кг ¦ Размер: 2×150×150×43.5мм | 117 539 ₸ | 99 908 ₸ | 94 031 ₸
25 |  | Коммутатор | Hikvision | DS-3E2528 | 301801258 | Управляемый сетевой коммутатор, профессиональная серия ¦ Интерфейс: LAN 24×RJ45 10/100/1'000Мбит/с / Uplink 4×SFP 1'000Мбит/с / 1×RJ45 Console ¦ Протокол: IEEE 802.1D (STP) / 802.1W (RSTP) / 802.1S (MSTP) ¦ Передача данных: 56.0 Гбит/с ¦ Эффективная дистанция: Cat.5E = 100м / Cat.6A = 150м ¦ Управление: WEB / SNMP / Console / Telnet / SSH2.0 / TFTP / RMON ¦ Типоразмер: 1U ¦ Материал: Металл ¦ Степень защиты: IP20 ¦ Питание: AC 100V~240V 50Hz 15W ¦ Температура: 0°C...+45°C ¦ Вес: 3.56кг ¦ Размер: 440×230×45мм | 201 569 ₸ | 171 333 ₸ | 157 025 ₸
26 |  | Коммутатор | Hikvision | DS-3E0508D-E | 301801386 | Сетевой коммутатор ¦ Интерфейс: LAN 8×RJ45 10/100/1'000Мбит/с ¦ Протокол: IEEE 802.3 / 802.3u / 802.3x / 802.3af / 802.3ab ¦ Передача данных: 16.0Gbps ¦ Эффективная дистанция: Cat.5E = 100м / Cat.6A = 150м ¦ Типоразмер: Настольный ¦ Материал: ABS Пластик ¦ Степень защиты: IP20 ¦ Питание: DC +9V 5.4W 0.6A ¦ Температура: 0°C...+40°C ¦ Вес: 0.065кг ¦ Размер: 142×90×23мм | 14 459 ₸ | 12 290 ₸ | 11 566 ₸
27 |  | Коммутатор | Hikvision | DS-3E0505D-E | 301801384 | Сетевой коммутатор ¦ Интерфейс: LAN 5×RJ45 10/100/1'000Мбит/с ¦ Протокол: IEEE 802.3 / 802.3u / 802.3x / 802.3af / 802.3ab ¦ Передача данных: 10.0Gbps ¦ Эффективная дистанция: Cat.5E = 100м / Cat.6A = 150м ¦ Типоразмер: Настольный ¦ Материал: ABS Пластик ¦ Степень защиты: IP20 ¦ Питание: DC +5V 3.0W 0.6A ¦ Температура: 0°C...+40°C ¦ Вес: 0.03кг ¦ Размер: 92.8×65.8×22.8мм | 7 995 ₸ | 6 795 ₸ | 6 396 ₸
28 |  | Коммутатор | Hikvision | DS-3E1516-EI | 301801785 | Сетевой коммутатор ¦ Интерфейс: LAN 16×RJ45 10/100/1'000Мбит/с ¦ Протокол: IEEE 802.3 / 802.3u / 802.3x / 802.3ab ¦ Передача данных: 32.0Gbps ¦ Эффективная дистанция: Cat.5E = 100м / Cat.6A = 150м ¦ Типоразмер: Настольный ¦ Материал: Металл ¦ Степень защиты: IP20 ¦ Питание: AC 220V 10.0W 0.3A ¦ Температура: -10°C...+55°C ¦ Вес: 1.12кг ¦ Размер: 257×44.5×175.8мм | 55 112 ₸ | 46 846 ₸ | 42 934 ₸
29 |  | Коммутатор | Hikvision | DS-3E1508-EI | 301801784 | Сетевой коммутатор ¦ Интерфейс: LAN 8×RJ45 10/100/1'000Мбит/с ¦ Протокол: IEEE 802.3 / 802.3u / 802.3x / 802.3ab ¦ Передача данных: 16.0Gbps ¦ Эффективная дистанция: Cat.5E = 100м / Cat.6A = 150м ¦ Типоразмер: Настольный ¦ Материал: Металл ¦ Степень защиты: IP20 ¦ Питание: DC 5V 5.0W 1.0A ¦ Температура: -10°C...+55°C ¦ Вес: 0.66кг ¦ Размер: 170×27.6×93.1мм | 27 726 ₸ | 23 567 ₸ | 22 181 ₸
30 |  | Коммутатор | Hikvision | DS-3E1524-EI | 301801786 | Сетевой коммутатор ¦ Интерфейс: LAN 24×RJ45 10/100/1'000Мбит/с ¦ Протокол: IEEE 802.3 / 802.3u / 802.3x / 802.3ab ¦ Передача данных: 48.0Gbps ¦ Эффективная дистанция: Cat.5E = 100м / Cat.6A = 150м ¦ Типоразмер: Настольный ¦ Материал: Металл ¦ Степень защиты: IP20 ¦ Питание: AC 220V 13.0W 0.7A ¦ Температура: -10°C...+55°C ¦ Вес: 1.62кг ¦ Размер: 335×44.5×175.8мм | 74 674 ₸ | 63 473 ₸ | 59 739 ₸
71 |  | Коммутатор | Hikvision | DS-3E3754TF | 301802316 | Управляемый сетевой коммутатор, профессиональная серия ¦ Интерфейс: LAN 24×RJ45 10/100/1'000Мбит/с / 24×SFP 1'000Мбит/с / 6×SFP+ 10'000Мбит/с / 1×Console ¦ Протокол: IEEE 802.1D (STP) / 802.1W (RSTP) / 802.1S (MSTP) ¦ Передача данных: 598.0 Гбит/с ¦ Эффективная дистанция: Cat.5E = 100м / Cat.6A = 150м ¦ Управление: WEB / SNMP / Console / Telnet / SSH2.0 / TFTP / RMON ¦ Типоразмер: 1U ¦ Материал: Металл ¦ Степень защиты: IP20 ¦ Питание: AC 100V~240V 50Hz 75W ¦ Температура: 0°C...+50°C ¦ Вес: 5.5кг ¦ Размер: 440×350×44мм | 1 719 711 ₸ | 1 461 754 ₸ | 1 375 766 ₸
72 |  | Коммутатор | Hikvision | DS-3E3730 | 301802315 | Управляемый сетевой коммутатор, профессиональная серия ¦ Интерфейс: LAN 24×RJ45 10/100/1'000Мбит/с / 6×SFP+ 10'000Мбит/с ¦ Протокол: IEEE 802.1D (STP) / 802.1W (RSTP) / 802.1S (MSTP) ¦ Передача данных: 222.0 Гбит/с ¦ Эффективная дистанция: Cat.5E = 100м / Cat.6A = 150м ¦ Управление: WEB / SNMP / Console / Telnet / SSH2.0 / TFTP / RMON ¦ Типоразмер: 1U ¦ Материал: Металл ¦ Степень защиты: IP20 ¦ Питание: AC 100V~240V 50Hz 75W ¦ Температура: 0°C...+50°C ¦ Вес: 3.4кг ¦ Размер: 440×280×44мм | 1 018 899 ₸ | 866 064 ₸ | 815 118 ₸
73 |  | Коммутатор | Hikvision | DS-3E0508-E(B) | 301801288 | Сетевой коммутатор ¦ Интерфейс: LAN 8×RJ45 10/100/1'000Мбит/с ¦ Протокол: IEEE 802.3 / 802.3u / 802.3x ¦ Передача данных: 16.0Gbps ¦ Эффективная дистанция: Cat.5E = 100м / Cat.6A = 150м ¦ Типоразмер: Настольный ¦ Материал: Металл ¦ Степень защиты: IP20 ¦ Питание: DC +5V 3.0W 1.0A ¦ Температура: 0°C...+40°C ¦ Вес: 0.38кг ¦ Размер: 145×25.6×68.4мм | 18 881 ₸ | 16 049 ₸ | 15 105 ₸
74 |  | Коммутатор | Hikvision | DS-3E0505-E | 301801287 | Сетевой коммутатор ¦ Интерфейс: LAN 5×RJ45 10/100/1'000Мбит/с ¦ Протокол: IEEE 802.3 / 802.3u / 802.3x ¦ Передача данных: 10.0Gbps ¦ Эффективная дистанция: Cat.5E = 100м / Cat.6A = 150м ¦ Типоразмер: Настольный ¦ Материал: Металл ¦ Степень защиты: IP20 ¦ Питание: DC +5V 3.0W 1.0A ¦ Температура: 0°C...+40°C ¦ Вес: 0.27кг ¦ Размер: 103×25.6×61.1мм | 11 397 ₸ | 9 687 ₸ | 9 117 ₸
75 |  | Коммутатор | Hikvision | DS-3E3756TF | 301801257 | Управляемый сетевой коммутатор, профессиональная серия ¦ Интерфейс: LAN 24×RJ45 10/100/1'000Мбит/с / 24×SFP 1'000Мбит/с / 8×SFP+ 10'000Мбит/с / 1×Console ¦ Протокол: IEEE 802.1D (STP) / 802.1W (RSTP) / 802.1S (MSTP) ¦ Передача данных: 256.0 Гбит/с ¦ Эффективная дистанция: Cat.5E = 100м / Cat.6A = 150м ¦ Управление: WEB / SNMP / Console / Telnet / SSH2.0 / TFTP / RMON ¦ Типоразмер: 1U ¦ Материал: Металл ¦ Степень защиты: IP20 ¦ Питание: AC 100V~240V 50Hz 55W ¦ Температура: 0°C...+45°C ¦ Размер: 442.5×350×44мм | 1 806 122 ₸ | 1 535 204 ₸ | 1 444 895 ₸
76 |  | Коммутатор | Hikvision | DS-3E3740 | 301801261 | Управляемый сетевой коммутатор, профессиональная серия ¦ Интерфейс: LAN 32×RJ45 10/100/1'000Мбит/с / 8×SFP+ 10'000Мбит/с / 1×Console ¦ Протокол: IEEE 802.1D (STP) / 802.1W (RSTP) / 802.1S (MSTP) ¦ Передача данных: 224.0 Гбит/с ¦ Эффективная дистанция: Cat.5E = 100м / Cat.6A = 150м ¦ Управление: WEB / SNMP / Console / Telnet / SSH2.0 / TFTP / RMON ¦ Типоразмер: 1U ¦ Материал: Металл ¦ Степень защиты: IP20 ¦ Питание: AC 100V~240V 50Hz 50W ¦ Температура: 0°C...+45°C ¦ Размер: 442.5×315×44мм | 1 015 837 ₸ | 863 462 ₸ | 812 669 ₸
77 |  | Коммутатор | Hikvision | DS-3E0516-E(B) | 301801289 | Сетевой коммутатор ¦ Интерфейс: LAN 16×RJ45 10/100/1'000Мбит/с ¦ Протокол: IEEE 802.3 / 802.3u / 802.3x ¦ Передача данных: 32.0Gbps ¦ Эффективная дистанция: Cat.5E = 100м / Cat.6A = 150м ¦ Типоразмер: Настольный ¦ Материал: Металл ¦ Степень защиты: IP20 ¦ Питание: AC 220 V 10.0W 0.3A ¦ Температура: 0°C...+40°C ¦ Вес: 1.2кг ¦ Размер: 257×44.5×175.8мм | 41 164 ₸ | 34 990 ₸ | 32 931 ₸
78 |  | Коммутатор | Hikvision | DS-3E0524-E(B) | 301801290 | Сетевой коммутатор ¦ Интерфейс: LAN 24×RJ45 10/100/1'000Мбит/с ¦ Протокол: IEEE 802.3 / 802.3u / 802.3x ¦ Передача данных: 48.0Gbps ¦ Эффективная дистанция: Cat.5E = 100м / Cat.6A = 150м ¦ Типоразмер: Настольный ¦ Материал: Металл ¦ Степень защиты: IP20 ¦ Питание: AC 220 V 10.0W 0.7A ¦ Температура: 0°C...+40°C ¦ Вес: 1.6кг ¦ Размер: 335×44.5×175.8мм | 56 133 ₸ | 47 713 ₸ | 44 906 ₸
79 |  | Коммутатор | Hikvision | DS-3E0524TF | 301801183 | Сетевой коммутатор ¦ Интерфейс: Uplink 12×RJ45 10/100/1'000Мбит/с / Uplink 12×SFP 1'000Мбит/с ¦ Протокол: IEEE 802.3 / 802.3u / 802.3x / 802.3ab ¦ Передача данных: 48 Гбит/с ¦ Эффективная дистанция: Cat.5E = 100м / Cat.6A = 150м ¦ Типоразмер: 1U ¦ Материал: Металл ¦ Степень защиты: IP20 ¦ Питание: AC 220V 30W 2.5A (БП в комплекте) / ESP TVS 4000V Встроенная защита от перенапряжения до 4kV ¦ Температура: -5°C...+50°C ¦ Вес: 2.6кг ¦ Размер: 440×44.5×186.5мм | 160 234 ₸ | 136 199 ₸ | 128 187 ₸

## Мониторы
| Внешний вид | Наименование | Бренд | Модель | Артикул | Характеристики | Цена | Бронза | Серебро
11 |  | Монитор | Hikvision | DS-D5019QE-B | 302502230 |  | 85 730 ₸ | 72 871 ₸ | 68 584 ₸
7 |  | Монитор | Hikvision | DS-D5022FC-B | 302504359 | Специализированный монитор систем видеонаблюдения ¦ Серия: Surveillance 24/7 ¦ Увеличенный ресурс эксплуатации, для круглосуточного режима работы ¦ Экpaн: 21.5" (54.61см) LED Подсветка ¦ Разрешение: FullHD 1920×1080@60Гц ¦ Рaзмep пикceля: 0.248×0.248мм ¦ Яpкocть: 250кд/м² ¦ Koнтpacтнocть: 1000:1 ¦ Цвeтопередача: 16.7М ¦ Вpeмя oткликa: 5мc ¦ Угoл oбзopa: 170° Гopизoнтaль / 160° Вepтикaль ¦ Интерфейс: 1×HDMI FullHD / 1×VGA FullHD / 1×3.5mm Mini Jack Аудио Вход / 1×3.5mm Mini Jack Аудио Выход / 2×Динамик 2W ¦ Режимы отображения: 3×Варианта изображения ¦ Меню: GUI Мультиязыковое ¦ Крепление: VESA 100×100 M4 / Кронштейн настольный (в комплекте) ¦ Применение: Внутреннее ¦ Цвет: Черный ¦ Материал: Пластик ¦ Питание: DC 12V 3.0A 30W ¦ Температура: 0°C...+40°C ¦ Вес: 3.2кг ¦ Размер: 511×377×170vv | 173 989 ₸ | 136 798 ₸ | 125 375 ₸
5 |  | Монитор | Hikvision | DS-D5022FC-C | 317500077 | Специализированный монитор систем видеонаблюдения ¦ Серия: Surveillance 24/7 ¦ Увеличенный ресурс эксплуатации, для круглосуточного режима работы ¦ Экpaн: 21.5" (54.61см) LED Подсветка ¦ Разрешение: FullHD 1920×1080@60Гц ¦ Рaзмep пикceля: 0.248×0.248мм ¦ Яpкocть: 250кд/м² ¦ Koнтpacтнocть: 1000:1 ¦ Цвeтопередача: 16.7М ¦ Вpeмя oткликa: 5мc ¦ Угoл oбзopa: 170° Гopизoнтaль / 160° Вepтикaль ¦ Интерфейс: 1×HDMI FullHD / 1×VGA FullHD / 1×3.5mm Mini Jack Аудио Вход / 1×3.5mm Mini Jack Аудио Выход / 2×Динамик 2W ¦ Режимы отображения: 3×Варианта изображения ¦ Меню: GUI Мультиязыковое ¦ Крепление: VESA 100×100 M4 / Кронштейн настольный (в комплекте) ¦ Применение: Внутреннее ¦ Цвет: Черный ¦ Материал: Пластик ¦ Питание: DC 12V 3.0A 30W ¦ Температура: 0°C...+40°C ¦ Вес: 3.2кг ¦ Размер: 511×377×170vv | 129 276 ₸ | 109 885 ₸ | 103 421 ₸
19 |  | Монитор | Hikvision | DS-D5022FN | 302502960 | Специализированный монитор систем видеонаблюдения ¦ Серия: Surveillance 24/7 ¦ Увеличенный ресурс эксплуатации, для круглосуточного режима работы ¦ Экpaн: 21.5" (54.61см) TFT-LCD Цветной / LED Подсветка ¦ Разрешение: FullHD 1920×1080@60Гц ¦ Рaзмep пикceля: 0.248×0.248мм ¦ Яpкocть: 250кд/м² ¦ Koнтpacтнocть: 3000:1 ¦ Цвeтопередача: 16.7М ¦ Вpeмя oткликa: 13мc ¦ Угoл oбзopa: 178° Гopизoнтaль / 178° Вepтикaль ¦ Интерфейс: 1×HDMI FullHD / 1×VGA FullHD ¦ Режимы отображения: 3×Варианта изображения ¦ Меню: GUI Мультиязыковое ¦ Крепление: VESA 100×100 M4 / Кронштейн настольный (в комплекте) ¦ Применение: Внутреннее ¦ Цвет: Черный ¦ Материал: Пластик ¦ Питание: AC 100V~240V 50-60Hz 30W ¦ Температура: 0°C...+40°C ¦ Вес: 2.75кг ¦ Размер: 489×378×167мм | 145 606 ₸ | 114 483 ₸ | 104 923 ₸
9 |  | Монитор | Hikvision | DS-D5022FN-C | 302504398 | Специализированный монитор систем видеонаблюдения ¦ Серия: Surveillance 24/7 ¦ Увеличенный ресурс эксплуатации, для круглосуточного режима работы ¦ Экpaн: 21.5" (54.61см) TFT-LCD Цветной / LED Подсветка ¦ Разрешение: FullHD 1920×1080@60Гц ¦ Рaзмep пикceля: 0.248×0.248мм ¦ Яpкocть: 250кд/м² ¦ Koнтpacтнocть: 3000:1 ¦ Цвeтопередача: 16.7М ¦ Вpeмя oткликa: 13мc ¦ Угoл oбзopa: 178° Гopизoнтaль / 178° Вepтикaль ¦ Интерфейс: 1×HDMI FullHD / 1×VGA FullHD ¦ Режимы отображения: 3×Варианта изображения ¦ Меню: GUI Мультиязыковое ¦ Крепление: VESA 100×100 M4 / Кронштейн настольный (в комплекте) ¦ Применение: Внутреннее ¦ Цвет: Черный ¦ Материал: Пластик ¦ Питание: AC 100V~240V 50-60Hz 30W ¦ Температура: 0°C...+40°C ¦ Вес: 2.75кг ¦ Размер: 489×378×167мм | 153 576 ₸ | 120 749 ₸ | 110 665 ₸
10 |  | Монитор | Hikvision | DS-D5022QE-B | 302502231 | Специализированный монитор систем видеонаблюдения ¦ Серия: Surveillance 24/7 ¦ Увеличенный ресурс эксплуатации, для круглосуточного режима работы ¦ Экpaн: 21.5" (54.61см) LED Подсветка ¦ Разрешение: FullHD 1920×1080@60Гц ¦ Рaзмep пикceля: 0.248×0.248мм ¦ Яpкocть: 250кд/м² ¦ Koнтpacтнocть: 1000:1 ¦ Цвeтопередача: 16.7М ¦ Вpeмя oткликa: 5мc ¦ Угoл oбзopa: 170° Гopизoнтaль / 160° Вepтикaль ¦ Интерфейс: 1×HDMI FullHD / 1×VGA FullHD ¦ Режимы отображения: 3×Варианта изображения ¦ Меню: GUI Мультиязыковое ¦ Крепление: VESA 100×100 M4 / Кронштейн настольный (в комплекте) ¦ Применение: Внутреннее ¦ Цвет: Черный ¦ Материал: Пластик ¦ Питание: AC 100V~240V 50-60Hz 30W ¦ Температура: 0°C...+40°C ¦ Вес: 3.3кг ¦ Размер: 511×377×170мм | 138 024 ₸ | 108 521 ₸ | 99 460 ₸
20 |  | Монитор | Hikvision | DS-D5024FC | 302501430 | Специализированный монитор систем видеонаблюдения ¦ Серия: Surveillance 24/7 ¦ Увеличенный ресурс эксплуатации, для круглосуточного режима работы ¦ Экpaн: 23.6" (59.94см) TFT-LCD Цветной / LED Подсветка ¦ Разрешение: FullHD 1920×1080@60Гц ¦ Рaзмep пикceля: 0.2715×0.2715мм ¦ Яpкocть: 250кд/м² ¦ Koнтpacтнocть: 1000:1 ¦ Цвeтопередача: 16.7М ¦ Вpeмя oткликa: 5мc ¦ Угoл oбзopa: 170° Гopизoнтaль / 160° Вepтикaль ¦ Интерфейс: 1×HDMI FullHD / 1×VGA FullHD / 1×3.5mm Mini Jack Аудио Вход / 1×3.5mm Mini Jack Аудио Выход / 2×Динамик 2W ¦ Режимы отображения: 3×Варианта изображения ¦ Меню: GUI Мультиязыковое ¦ Крепление: VESA 100×100 M4 / Кронштейн настольный (в комплекте) ¦ Применение: Внутреннее ¦ Цвет: Черный ¦ Материал: Пластик ¦ Питание: AC 100V~240V 50-60Hz 30W ¦ Температура: 0°C...+40°C ¦ Вес: 5.1кг ¦ Размер: 218.5×561×339мм | 195 615 ₸ | 166 273 ₸ | 156 492 ₸
2 |  | Монитор | Hikvision | DS-D5024FC-C | 317500096 | Монитор ¦ Серия: Surveillance 24/7 ¦ Увеличенный ресурс эксплуатации, для круглосуточного режима работы ¦ Экpaн: 23.8" (60.45см) TFT-LCD Цветной / E-LED Подсветка ¦ Разрешение: FullHD 1920×1080@60Гц ¦ Рaзмep пикceля: 0.0915×0.2715мм ¦ Яpкocть: 250кд/м² ¦ Koнтpacтнocть: 4000:1 ¦ Цвeтопередача: 16.7М (8bit) ¦ Вpeмя oткликa: 6.5мc ¦ Угoл oбзopa: 178° Гopизoнтaль / 178° Вepтикaль ¦ Интерфейс: 1×HDMI FullHD / 1×VGA FullHD / Аудио 1×Вход / Видео 1×BNC Выход ¦ Меню: GUI Мультиязыковое ¦ Крепление: VESA 78×75 4-M6 / Кронштейн настольный (в комплекте) ¦ Применение: Внутреннее ¦ Цвет: Черный ¦ Материал: Пластик ¦ Питание: AC 100V~240V 50-60Hz 22W ¦ Температура: 0°C...+40°C ¦ Вес: 3.6кг ¦ Размер: 539.1×433.2×43.78мм | 153 600 ₸ | 130 560 ₸ | 122 880 ₸
14 |  | Монитор | Hikvision | DS-D5024FN | 302502963 | Специализированный монитор систем видеонаблюдения ¦ Серия: Surveillance 24/7 ¦ Увеличенный ресурс эксплуатации, для круглосуточного режима работы ¦ Экpaн: 23.8" (60.45см) TFT-LCD Цветной / LED Подсветка ¦ Разрешение: FullHD 1920×1080@60Гц ¦ Рaзмep пикceля: 0.248×0.248мм ¦ Яpкocть: 250кд/м² ¦ Koнтpacтнocть: 1000:1 ¦ Цвeтопередача: 16.7М ¦ Вpeмя oткликa: 14мc ¦ Угoл oбзopa: 178° Гopизoнтaль / 178° Вepтикaль ¦ Интерфейс: 1×HDMI FullHD / 1×VGA FullHD ¦ Режимы отображения: 3×Варианта изображения ¦ Меню: GUI Мультиязыковое ¦ Крепление: VESA 100×100 M4 / Кронштейн настольный (в комплекте) ¦ Применение: Внутреннее ¦ Цвет: Черный ¦ Материал: Пластик ¦ Питание: AC 100V~240V 50-60Hz 30W ¦ Температура: 0°C...+40°C ¦ Вес: 3.43кг ¦ Размер: 540×418×227мм | 191 484 ₸ | 150 554 ₸ | 137 982 ₸
8 |  | Монитор | Hikvision | DS-D5024FN-B | 302504361 | Специализированный монитор систем видеонаблюдения ¦ Серия: Surveillance 24/7 ¦ Увеличенный ресурс эксплуатации, для круглосуточного режима работы ¦ Экpaн: 23.8" (60.45см) TFT-LCD Цветной / LED Подсветка ¦ Разрешение: FullHD 1920×1080@60Гц ¦ Рaзмep пикceля: 0.248×0.248мм ¦ Яpкocть: 250кд/м² ¦ Koнтpacтнocть: 1000:1 ¦ Цвeтопередача: 16.7М ¦ Вpeмя oткликa: 14мc ¦ Угoл oбзopa: 178° Гopизoнтaль / 178° Вepтикaль ¦ Интерфейс: 1×HDMI FullHD / 1×VGA FullHD ¦ Режимы отображения: 3×Варианта изображения ¦ Меню: GUI Мультиязыковое ¦ Крепление: VESA 100×100 M4 / Кронштейн настольный (в комплекте) ¦ Применение: Внутреннее ¦ Цвет: Черный ¦ Материал: Пластик ¦ Питание: AC 100V~240V 50-60Hz 30W ¦ Температура: 0°C...+40°C ¦ Вес: 3.43кг ¦ Размер: 540×418×227мм | 191 484 ₸ | 150 554 ₸ | 137 982 ₸
18 |  | Монитор | Hikvision | DS-D5027FN | 302502964 | Специализированный монитор систем видеонаблюдения ¦ Серия: Surveillance 24/7 ¦ Увеличенный ресурс эксплуатации, для круглосуточного режима работы ¦ Экpaн: 27.0" (68.58см) TFT-LCD Цветной / LED Подсветка ¦ Разрешение: FullHD 1920×1080@60Гц ¦ Рaзмep пикceля: 0.248×0.248мм ¦ Яpкocть: 300кд/м² ¦ Koнтpacтнocть: 1000:1 ¦ Цвeтопередача: 16.7М ¦ Вpeмя oткликa: 14мc ¦ Угoл oбзopa: 178° Гopизoнтaль / 178° Вepтикaль ¦ Интерфейс: 1×HDMI FullHD / 1×VGA FullHD ¦ Режимы отображения: 3×Варианта изображения ¦ Меню: GUI Мультиязыковое ¦ Крепление: VESA 100×100 M4 / Кронштейн настольный (в комплекте) ¦ Применение: Внутреннее ¦ Цвет: Черный ¦ Материал: Пластик ¦ Питание: AC 100V~240V 50-60Hz 40W ¦ Температура: 0°C...+40°C ¦ Вес: 4.06кг ¦ Размер: 614×454×226мм | 233 280 ₸ | 183 416 ₸ | 168 099 ₸
25 |  | Монитор | Hikvision | DS-D5027UC | 302503563 | Специализированный монитор систем видеонаблюдения ¦ Серия: PRO Surveillance 24/7 ¦ Высокая надежность и стабильность работы ¦ Экpaн: 27.0" (68.58см) LCD Цветной / LED Подсветка ¦ Разрешение: UHD 4K 3840×2160@60Гц ¦ Рaзмep пикceля: 0.16×0.16мм ¦ Яpкocть: 350кд/м² ¦ Koнтpacтнocть: 1000:1 ¦ Цвeтопередача: 1.07G (8bit + FRC) ¦ Вpeмя oткликa: 14.0мc ¦ Угoл oбзopa: 178° Гopизoнтaль / 178° Вepтикaль ¦ Интерфейс: 1×HDMI UHD 4K / 1×DP UHD 4K / 1×3.5mm Mini Jack Аудио Выход / 2×Динамик 2W ¦ Крепление: VESA 100×100 M4 / Кронштейн настольный (в комплекте) ¦ Применение: Внутреннее ¦ Цвет: Черный ¦ Материал: Пластик ¦ Питание: AC 100V~240V 50-60Hz 56W ¦ Температура: 0°C...+40°C ¦ Вес: 5.07кг ¦ Размер: 614.19×400.4×49.3мм | 361 122 ₸ | 306 954 ₸ | 288 898 ₸
23 |  | Монитор | Hikvision | DS-D5032FC-A | 302501817 | Специализированный монитор систем видеонаблюдения ¦ Серия: Surveillance 24/7 ¦ Увеличенный ресурс эксплуатации, для круглосуточного режима работы ¦ Экpaн: 31.5" (80.01см) TFT-LCD Цветной / LED Подсветка ¦ Разрешение: FullHD 1920×1080@60Гц ¦ Рaзмep пикceля: 0.363×0.363мм ¦ Яpкocть: 300кд/м² ¦ Koнтpacтнocть: 1000:1 ¦ Цвeтопередача: 16.7М ¦ Вpeмя oткликa: 8мc ¦ Угoл oбзopa: 178° Гopизoнтaль / 178° Вepтикaль ¦ Интерфейс: 1×HDMI FullHD / 1×VGA FullHD / 1×DVI FullHD Вход / 1×CVBS Вход / 1×CVBS Выход / 1×USB 2.0 / 1×Аудио Вход / 1×3.5mm Mini Jack Аудио Выход / 2×Динамик 2W ¦ Режимы отображения: 3×Варианта изображения ¦ Меню: GUI Мультиязыковое ¦ Крепление: VESA 100×100 M4 / Кронштейн настольный (в комплекте) ¦ Применение: Внутреннее ¦ Цвет: Черный ¦ Материал: Пластик ¦ Питание: AC 100V~240V 50-60Hz 45W ¦ Температура: 0°C...+40°C ¦ Вес: 5.75кг ¦ Размер: 728.8x526x167.2мм | 274 712 ₸ | 233 505 ₸ | 219 769 ₸
17 |  | Монитор | Hikvision | DS-D5032QE | 302502499 | Специализированный монитор систем видеонаблюдения ¦ Серия: Surveillance 24/7 ¦ Увеличенный ресурс эксплуатации, для круглосуточного режима работы ¦ Экpaн: 31.5" (54.61см) LCD Цветной / LED Подсветка ¦ Разрешение: FullHD 1920×1080@60Гц ¦ Рaзмep пикceля: 0.36375×0.36375мм ¦ Яpкocть: 300кд/м² ¦ Koнтpacтнocть: 1400:1 ¦ Цвeтопередача: 16.7М ¦ Вpeмя oоткликa: 8мc ¦ Угoл oбзopa: 178° Гopизoнтaль / 178° Вepтикaль ¦ Интерфейс: 1×HDMI FullHD / 1×VGA FullHD / 1×RJ45 RS232 / 1×3.5mm Mini Jack Аудио Вход / 2×Динамик 5W ¦ Крепление: VESA 100×100 M4 / Кронштейн настольный (в комплекте) ¦ Применение: Внутреннее ¦ Цвет: Черный ¦ Материал: Пластик ¦ Питание: AC 100V~240V 50-60Hz 55W ¦ Температура: +5°C...+40°C ¦ Вес: 5.09кг ¦ Размер: 727×474×64мм | 184 218 ₸ | 156 586 ₸ | 147 374 ₸
6 |  | Монитор | Hikvision | DS-D5043FL-B | 302502778 | Специализированный монитор систем видеонаблюдения ¦ Серия: PRO Surveillance 24/7 ¦ Высокая надежность и стабильность работы ¦ Экpaн: 43.0" (109.22см) LCD Цветной / D-LED Подсветка ¦ Разрешение: FullHD 1920×1080@60Гц ¦ Рaзмep пикceля: 1.859×1.859мм ¦ Яpкocть: 500кд/м² ¦ Koнтpacтнocть: 100000:1 ¦ Цвeтопередача: 1.07B (8bit + FRC) ¦ Вpeмя откликa: 8мc ¦ Угoл oбзopa: 178° Гopизoнтaль / 178° Вepтикaль ¦ Интерфейс: 1×HDMI UHD 4K / 1×VGA FullHD / 1×DVI FullHD Вход / 1×CVBS Вход / 1×CVBS Выход / 1×USB 2.0 / 1×RS232 / 2×Аудио Выход ¦ Меню: GUI Мультиязыковое ¦ Крепление: VESA 400×300 M6 / Кронштейн настольный (нет в комплекте) ¦ Применение: Внутреннее ¦ Цвет: Черный ¦ Материал: Металл ¦ Питание: AC 100V~240V 50-60Hz 118W ¦ Температура: 0°C...+40°C ¦ Вес: 21.0кг ¦ Размер: 998.78x590.52x78.24мм | 623 052 ₸ | 489 874 ₸ | 448 963 ₸
16 |  | Монитор | Hikvision | DS-D5043QE | 302502715 | Специализированный монитор систем видеонаблюдения ¦ Серия: Surveillance 24/7 ¦ Увеличенный ресурс эксплуатации, для круглосуточного режима работы ¦ Экpaн: 42.5" (107.95см) LCD Цветной / D-LED Подсветка ¦ Разрешение: FullHD 1920×1080@60Гц ¦ Рaзмep пикceля: 0.49×0.49мм ¦ Яpкocть: 360кд/м² ¦ Koнтpacтнocть: 1200:1 ¦ Цвeтопередача: 16.7М ¦ Вpeмя oоткликa: 8мc ¦ Угoл oбзopa: 178° Гopизoнтaль / 178° Вepтикaль ¦ Интерфейс: 1×HDMI FullHD / 1×VGA FullHD / 1×3.5mm Mini Jack Аудио Вход / 2×Динамик 5W ¦ Крепление: VESA 200×200 M4 / Кронштейн настольный (в комплекте) ¦ Применение: Внутреннее ¦ Цвет: Черный ¦ Материал: Пластик ¦ Питание: AC 100V~240V 50-60Hz 75W ¦ Температура: +5°C...+40°C ¦ Вес: 8.2кг ¦ Размер: 968.18×562.99×76.8мм | 266 717 ₸ | 226 709 ₸ | 213 373 ₸
12 |  | Монитор | Hikvision | DS-D5043UC | 302502773 | Специализированный монитор систем видеонаблюдения ¦ Серия: PRO Surveillance 24/7 ¦ Высокая надежность и стабильность работы ¦ Экpaн: 42.5" (107.95см) LCD Цветной / D-LED Подсветка ¦ Разрешение: UHD 4K 3840×2160@60Гц ¦ Рaзмep пикceля: 0.2451×0.2451мм ¦ Яpкocть: 400кд/м² ¦ Koнтpacтнocть: 1200:1 ¦ Цвeтопередача: 1.07B (8bit + FRC) ¦ Вpeмя oоткликa: 8мc ¦ Угoл oбзopa: 178° Гopизoнтaль / 178° Вepтикaль ¦ Интерфейс: 2×HDMI UHD 4K / 1×VGA FullHD / 1×RJ45 LAN 10/100Mbps / 1×USB 2.0 / 1×USB 3.0 / 1×RS232 / 1×3.5mm Mini Jack Аудио Вход / 1×3.5mm Mini Jack Аудио Выход / 2×Динамик 8W ¦ Меню: GUI Мультиязыковое ¦ Крепление: VESA 200×200 M6 / VESA 400×400 M6 / Кронштейн настольный (нет в комплекте) ¦ Применение: Внутреннее ¦ Цвет: Черный ¦ Материал: Пластик ¦ Питание: AC 100V~240V 50-60Hz 120W ¦ Температура: 0°C...+40°C ¦ Вес: 8.6кг ¦ Размер: 968.2×559.4×60.9мм | 436 307 ₸ | 370 861 ₸ | 349 044 ₸
24 |  | Монитор | Hikvision | DS-D5043UC-B | 302503663 | Монитор бытовой ¦ Серия: Consumer 18/7 ¦ Экpaн: 43" (109.22см) LCD Цветной / D-LED Подсветка ¦ Разрешение: UHD 4K 3840×2160@60Гц ¦ Рaзмep пикceля: 0.2451×0.2451мм ¦ Яpкocть: 300кд/м² ¦ Koнтpacтнocть: 1200:1 ¦ Цвeтопередача: 1.07B (8bit + FRC) ¦ Вpeмя oоткликa: 8мc ¦ Угoл oбзopa: 178° Гopизoнтaль / 178° Вepтикaль ¦ Интерфейс: 3×HDMI UHD 4K / 1×VGA FullHD / 1×USB 2.0 / 2×Динамик 8W ¦ Меню: GUI Мультиязыковое ¦ Крепление: VESA 200×200 M6 / VESA 400×400 M6 / Кронштейн настольный (нет в комплекте) ¦ Применение: Внутреннее ¦ Цвет: Черный ¦ Материал: Пластик ¦ Питание: AC 100V~240V 50-60Hz 120W ¦ Температура: 0°C...+40°C ¦ Вес: 8.6кг ¦ Размер: 968.2×559.4×60.9мм | 405 324 ₸ | 318 687 ₸ | 292 072 ₸
13 |  | Монитор | Hikvision | DS-D5050UC | 302501992 | Специализированный монитор систем видеонаблюдения ¦ Серия: PRO Surveillance 24/7 ¦ Высокая надежность и стабильность работы ¦ Экpaн: 49.5" (125.73см) LCD Цветной / LED Подсветка ¦ Разрешение: UHD 4K 3840×2160@60Гц ¦ Рaзмep пикceля: 0.2853×0.2853мм ¦ Яpкocть: 300кд/м² ¦ Koнтpacтнocть: 4000:1 ¦ Цвeтопередача: 1.07B (8bit + FRC) ¦ Вpeмя откликa: 8мc ¦ Угoл oбзopa: 178° Гopизoнтaль / 178° Вepтикaль ¦ Интерфейс: 2×HDMI UHD 4K / 1×VGA FullHD / 1×CVBS Вход / 1×S/PDIF / 1×RJ45 LAN 10/100Mbps / 1×USB 2.0 / 1×USB 3.0 / 2×Динамик 8W ¦ Меню: GUI Мультиязыковое ¦ Крепление: VESA 400×200 M6 / Кронштейн настольный (нет в комплекте) ¦ Применение: Внутреннее ¦ Цвет: Черный ¦ Материал: Пластик ¦ Питание: AC 100V~240V 50-60Hz 117W ¦ Температура: 0°C...+40°C ¦ Вес: 12.0кг ¦ Размер: 1123.6×649.3×77мм | 717 142 ₸ | 563 852 ₸ | 516 764 ₸
4 |  | Монитор | Hikvision | DS-D5050UC-C | 302506447 | Специализированный монитор систем видеонаблюдения ¦ Серия: PRO Surveillance 24/7 ¦ Высокая надежность и стабильность работы ¦ Экpaн: 50" (127см) LCD Цветной / LED Подсветка ¦ Разрешение: UHD 4K 3840×2160@60Гц ¦ Рaзмep пикceля: 0.2854×0.2854мм ¦ Яpкocть: 300кд/м² ¦ Koнтpacтнocть: 5000:1 ¦ Цвeтопередача: 8bit ¦ Вpeмя откликa: 8мc ¦ Угoл oбзopa: 178° Гopизoнтaль / 178° Вepтикaль ¦ Интерфейс: 2×HDMI UHD 4K / 1×VGA FullHD / 1×USB 2.0 / Аудио 1×Вход/2×Динамик 7W ¦ Меню: GUI Мультиязыковое ¦ Крепление: VESA 200×200 (4×M6 30мм) / Кронштейн настольный (в комплекте) ¦ Применение: Внутреннее ¦ Цвет: Черный ¦ Материал: Пластик ¦ Питание: AC 100V~240V 50-60Hz 110W ¦ Температура: 0°C...+40°C ¦ Вес: 10.4кг ¦ Размер: 1116.32×648×87.2мм | 538 196 ₸ | 457 467 ₸ | 430 556 ₸
15 |  | Монитор | Hikvision | DS-D5055UC | 302502776 | Специализированный монитор систем видеонаблюдения ¦ Серия: PRO Surveillance 24/7 ¦ Высокая надежность и стабильность работы ¦ Экpaн: 54.6" (138.68см) LCD Цветной / D-LED Подсветка ¦ Разрешение: UHD 4K 3840×2160@60Гц ¦ Рaзмep пикceля: 0.315×0.315мм ¦ Яpкocть: 400кд/м² ¦ Koнтpacтнocть: 1200:1 ¦ Цвeтопередача: 1.07B (8bit + FRC) ¦ Вpeмя откликa: 8мc ¦ Угoл oбзopa: 178° Гopизoнтaль / 178° Вepтикaль ¦ Интерфейс: 2×HDMI UHD 4K / 1×VGA FullHD / 1×RJ45 LAN 10/100Mbps / 1×USB 2.0 / 1×USB 3.0 / 1×RS232 / 1×3.5mm Mini Jack Аудио Вход / 1×3.5mm Mini Jack Аудио Выход / 2×Динамик 8W ¦ Меню: GUI Мультиязыковое ¦ Крепление: VESA 400×200 M8 / VESA 400×400 M8 / Кронштейн настольный (нет в комплекте) ¦ Применение: Внутреннее ¦ Цвет: Черный ¦ Материал: Пластик ¦ Питание: AC 100V~240V 50-60Hz 180W ¦ Температура: 0°C...+40°C ¦ Вес: 16.0кг ¦ Размер: 1239.2×711.6×61.7мм | 836 892 ₸ | 658 006 ₸ | 603 053 ₸
22 |  | Монитор | Hikvision | DS-D5055UC-B | 302503665 | Специализированный монитор систем видеонаблюдения ¦ Серия: PRO Surveillance 24/7 ¦ Высокая надежность и стабильность работы ¦ Экpaн: 54.6" (138.68см) LCD Цветной / D-LED Подсветка ¦ Разрешение: UHD 4K 3840×2160@60Гц ¦ Рaзмep пикceля: 0.315×0.315мм ¦ Яpкocть: 300кд/м² ¦ Koнтpacтнocть: 1200:1 ¦ Цвeтопередача: 1.07B (8bit + FRC) ¦ Вpeмя откликa: 9мc ¦ Угoл oбзopa: 178° Гopизoнтaль / 178° Вepтикaль ¦ Интерфейс: 3×HDMI UHD 4K / 1×VGA FullHD / 1×RJ45 LAN 10/100Mbps / 1×USB 2.0 / 1×RS232 / 1×3.5mm Mini Jack Аудио Вход / 2×Динамик 8W ¦ Меню: GUI Мультиязыковое ¦ Крепление: VESA 200×200 M6 / Кронштейн настольный (нет в комплекте) ¦ Применение: Внутреннее ¦ Цвет: Черный ¦ Материал: Пластик ¦ Питание: AC 100V~240V 50-60Hz 155W ¦ Температура: 5°C...+40°C ¦ Вес: 13.2кг ¦ Размер: 1241×720×83мм | 461 701 ₸ | 363 011 ₸ | 332 696 ₸
1 |  | Монитор | Hikvision | DS-D5055UC-C | 317500078 | Специализированный монитор систем видеонаблюдения ¦ Серия: PRO Surveillance 24/7 ¦ Высокая надежность и стабильность работы ¦ Экpaн: 55" (139.7см) LCD Цветной / LED Подсветка ¦ Разрешение: UHD 4K 3840×2160@60Гц ¦ Рaзмep пикceля: 0.315×0.315мм ¦ Яpкocть: 350кд/м² ¦ Koнтpacтнocть: 1200:1 ¦ Вpeмя откликa: 8мc ¦ Угoл oбзopa: 178° Гopизoнтaль / 178° Вepтикaль ¦ Интерфейс: 2×HDMI UHD 4K / 1×VGA FullHD / 1×USB 2.0 / 1×RS232 / 1×Аудио Вход / 2×Динамик 11W ¦ Крепление: VESA 200×200 M6 / Кронштейн настольный (в комплекте) ¦ Применение: Внутреннее ¦ Цвет: Черный ¦ Материал: Пластик ¦ Питание: AC 100V~240V 50-60Hz 165W ¦ Температура: 0°C...+40°C ¦ Вес: 11.66кг ¦ Размер: 1230.08×786.86×267.87мм | 628 690 ₸ | 534 386 ₸ | 502 951 ₸
21 |  | Монитор | Hikvision | DS-D5065UC | 302502807 | Специализированный монитор систем видеонаблюдения ¦ Серия: PRO Surveillance 24/7 ¦ Высокая надежность и стабильность работы ¦ Экpaн: 64.5" (163.83см) LCD Цветной / D-LED Подсветка ¦ Разрешение: UHD 4K 3840×2160@60Гц ¦ Рaзмep пикceля: 0.372×0.372мм ¦ Яpкocть: 400кд/м² ¦ Koнтpacтнocть: 1200:1 ¦ Цвeтопередача: 1.07B (10bit) ¦ Вpeмя откликa: 8мc ¦ Угoл oбзopa: 178° Гopизoнтaль / 178° Вepтикaль ¦ Интерфейс: 2×HDMI UHD 4K / 1×VGA FullHD / 1×RJ45 LAN 10/100Mbps / 1×USB 2.0 / 1×USB 3.0 / 1×RS232 / 1×Аудио Вход/1×Аудио Выход / 2×Динамик 8W ¦ Меню: GUI Мультиязыковое ¦ Крепление: VESA 400×400 M6 / Кронштейн настольный (нет в комплекте) ¦ Применение: Внутреннее ¦ Цвет: Черный ¦ Материал: Пластик ¦ Питание: AC 100V~240V 50-60Hz 270W ¦ Температура: 0°C...+40°C ¦ Вес: 30.6кг ¦ Размер: 1262.1×742.9×55.7мм | 1 289 845 ₸ | 1 014 139 ₸ | 929 446 ₸
3 |  | Монитор | Hikvision | DS-D5065UC-C | 317500079 | Специализированный монитор систем видеонаблюдения ¦ Серия: PRO Surveillance 24/7 ¦ Высокая надежность и стабильность работы ¦ Экpaн: 65" (165.1см) LCD Цветной / D-LED Подсветка ¦ Разрешение: UHD 4K 3840×2160@60Гц ¦ Рaзмep пикceля: 0.372×0.372мм ¦ Яpкocть: 350кд/м² ¦ Koнтpacтнocть: 1200:1 ¦ Цвeтопередача: 8bit ¦ Вpeмя откликa: 8мc ¦ Угoл oбзopa: 178° Гopизoнтaль / 178° Вepтикaль ¦ Интерфейс: 2×HDMI UHD 4K / 1×VGA FullHD / 1×USB 2.0 / 1×RS232 / 1×Аудио Вход/2×Динамик 7W ¦ Меню: GUI Мультиязыковое ¦ Крепление: VESA 200×200 (4×M6 25мм) / Кронштейн настольный (в комплекте) ¦ Применение: Внутреннее ¦ Цвет: Черный ¦ Материал: Пластик ¦ Питание: AC 100V~240V 50-60Hz 190W ¦ Температура: 0°C...+40°C ¦ Вес: 18.7кг ¦ Размер: 1449.6×883.3×283.4мм | 913 097 ₸ | 776 132 ₸ | 730 477 ₸

## Аксесcуары
| Внешний вид | Наименование | Бренд | Модель | Артикул | Характеристики | Цена | Бронза | Серебро
23 |  | PTZ Пульт управления | Hikvision | DS-1600KI(B) | 302600232 |  | 769 854 ₸ | 654 376 ₸ | 615 882 ₸
2 |  | Аккумулятор | Hikvision | Battery for DS-2XS6A25G0 | 304900854 |  | 498 960 ₸ | 392 308 ₸ | 359 544 ₸
53 |  | Аккумулятор | Hikvision | DS-2FSCH20 | 304900853 |  | 357 210 ₸ | 303 629 ₸ | 285 767 ₸
54 |  | Аккумулятор | Hikvision | DS-2FSCH30 | 304901053 |  | 415 800 ₸ | 353 430 ₸ | 332 639 ₸
1 |  | Блок питания | Hikvision | DS-KAW150-2N | 305300639 |  | 35 721 ₸ | 30 363 ₸ | 28 576 ₸
3 |  | Блок питания | Hikvision | DS-K7M-AW100 | 302917138 |  | 65 489 ₸ | 55 665 ₸ | 52 391 ₸
4 |  | Блок питания | Hikvision | DS-2FA1205-D8(EUR) | 304900542 |  | 7 144 ₸ | 6 073 ₸ | 5 715 ₸
5 |  | Блок питания | Hikvision | DS-2FA1225-D4(EUR) | 304900544 |  | 5 954 ₸ | 5 060 ₸ | 4 763 ₸
6 |  | Блок питания | Hikvision | DS-2FA1201-DL(EUR) | 304900204 |  | 2 722 ₸ | 2 313 ₸ | 2 177 ₸
7 |  | Блок питания | Hikvision | DS-2PA1215-PRD(EUR) | 101700682 |  | 3 742 ₸ | 3 181 ₸ | 2 994 ₸
8 |  | Блок питания | Hikvision | DS-2PA1201-PWD(B) | 101701483 |  | 1 944 ₸ | 1 529 ₸ | 1 402 ₸
9 |  | Блок питания | Hikvision | DRL-48V240W1EN | 303701986 |  | 47 798 ₸ | 40 628 ₸ | 38 238 ₸
10 |  | Блок питания | Hikvision | DRL-48V75W1AZ | 303701985 |  | 18 711 ₸ | 15 904 ₸ | 14 969 ₸
11 |  | Блок питания | Hikvision | DS-2PA1201-WRD | 304900541 | Водонепроницаемый блок питания ¦ Вход: 1×AC 170V~240V, 50-60Hz ¦ Выход: 1×DC 12V 1A ¦ Инсталляция: Настольный / Настенный монтаж ¦ Цвет: Серый ¦ Применение: Внутреннее/Наружное ¦ Материал: Металл ¦ Температура: -40°C...+70°C ¦ Вес: 0.21кг ¦ Размер: 156×114×44.7мм | 2 722 ₸ | 2 313 ₸ | 2 177 ₸
12 |  | Блок питания | Hikvision | HKA-A24250-230 | 101700306 | Трансформаторный источник питания ¦ Вход: 1×AC 220V~240V, 50Hz / Кабель 1.95м. c Вилкой Тип E/F Schuko CEE 7/7 ¦ Выход: 1×AC 24V 2.5A 60W / Кабель 1.5м. без коннектора ¦ Применение: Внутреннее ¦ Материал: Пластик ¦ Степень защиты: IP20 ¦ Температура: -30°C...+60°C ¦ Вес: 1.22кг ¦ Размер: 95×80×65мм | 13 608 ₸ | 10 699 ₸ | 9 807 ₸
16 |  | Блок питания | Hikvision | DS-K7M-AW50 | 302915236 |  | 41 675 ₸ | 35 423 ₸ | 33 340 ₸
17 |  | Блок питания | Hikvision | DS-KAW50-1N | 305300637 |  | 16 636 ₸ | 14 140 ₸ | 13 308 ₸
18 |  | Блок питания | Hikvision | DS-2PA1201-PRD(B) | 101701320 |  | 2 041 ₸ | 1 735 ₸ | 1 633 ₸
19 |  | Блок питания | Hikvision | MSA-C2000IC12.0-24P-DE | 101700388 |  | 4 933 ₸ | 4 193 ₸ | 3 947 ₸
51 |  | Блок питания | Hikvision | DS-2PA1202-PRD (MSA-C2000IC12.0-24P-DE) | 101700700 |  | 4 933 ₸ | 4 193 ₸ | 3 947 ₸
52 |  | Блок питания | Hikvision | DS-KAW50-1case | 305300178 |  | 39 123 ₸ | 33 255 ₸ | 31 298 ₸
55 |  | Блок питания | Hikvision | DS-2PA3641 | 101701022 |  | 49 839 ₸ | 42 363 ₸ | 39 871 ₸
56 |  | Блок питания | Hikvision | DS-2PA1233-DGA | 101700613 |  | 8 335 ₸ | 7 085 ₸ | 6 667 ₸
57 |  | Блок питания | Hikvision | DS-2PA1205-DGA | 101700971 |  | 9 526 ₸ | 8 097 ₸ | 7 621 ₸
58 |  | Блок питания | Hikvision | DS-2FA3616-DZ-HW | 304900093 |  | 20 412 ₸ | 17 350 ₸ | 14 709 ₸
59 |  | Блок питания | Hikvision | DS-2PA2425-PWA | 101700372 |  | 11 907 ₸ | 10 121 ₸ | 9 525 ₸
60 |  | Блок питания | Hikvision | DS-2PA2405-PWA | 101700369 |  | 22 623 ₸ | 19 230 ₸ | 18 099 ₸
61 |  | Блок питания | Hikvision | DS-2PA2403-PWA | 101700366 |  | 15 819 ₸ | 13 446 ₸ | 12 656 ₸
62 |  | Блок питания | Hikvision | DS-2PA3000-POE | 101700365 |  | 41 504 ₸ | 35 279 ₸ | 33 204 ₸
13 |  | Блок питания | Hikvision | ELG-150-48A | 303701406 |  | 45 247 ₸ | 38 460 ₸ | 36 197 ₸
14 |  | Блоки питания | Hikvision | DS-KAW50-1 | 305300178 | Импульсный источник питания ¦ Вход: 1×AC 220V~240V, 47-63Hz / Клеммная колодка ¦ Выход: 1×DC 12V 4.17A 50W / Клеммная колодка ¦ Регулятор выходного напряжения: ±10% (11V-14V) ¦ Стабилизированное выходное напряжение ¦ Защита: Короткое замыкание / Перенапряжение / Перегрузка ¦ Применение: Внутреннее ¦ Материал: Металл, сталь ¦ Степень защиты: IP20 ¦ Температура: -10°C...+70°C ¦ Вес: 1.68кг ¦ Размер: 266.4×246×79.6мм | 39 123 ₸ | 33 255 ₸ | 31 298 ₸
15 |  | Блоки питания | Hikvision | KPL-060F-VI (KPL-060F-VI.12V 5A.UL) | 101700971 | Разъем (2-х пиновый), универсальный блок питания, для широкого спектра применения. Не комплектуется сетевым шнуром (от розетки 220В до блока питания).I Защита OVP / OCP / SCP I Напряжение 110 - 240 В/Частота переменного тока 50-60 Гц I Выходное напряжение 12 В, 60Вт, 5А I Габариты 116х52х31 мм | 12 219 ₸ | 9 607 ₸ | 8 807 ₸
38 |  | Видео балун | Hikvision | DS-1H18S/E(C) | 307400306 |  | 1 701 ₸ | 1 446 ₸ | 1 361 ₸
39 |  | Видео балун | Hikvision | DS-1H18S/E-E | 307400140 | Симметрирующее устройство ¦ Количество каналов: 1 ¦ Разрешение: 1.0MP / 2.0MP / 3.0MP / 4.0MP / 5.0MP ¦ Поддержка стандартов: TVI / CVI / AHD ¦ Интерфейс: Вход 1×BNC Coaxial 75Ω на кабеле / Выход 1×Витая пара Cat5E/6A 100Ω под зажим ¦ Защита: Наводки / Возбуждения / Перепады питания ¦ Эффективная дистанция: 1.0MP = 300м. / 2.0MP = 250м. / 5.0MP = 200м. ¦ Применение: Внутреннее ¦ Цвет: Черный ¦ Материал: Пластик ¦ Степень защиты: IP20 ¦ Питание: Пассивное ¦ Температура: -10°C...+55°C ¦ Вес: 38.6гр ¦ Размер: 39×19×17мм. ¦ Комплектность: 2 (два) шт. | 2 138 ₸ | 1 681 ₸ | 1 542 ₸
156 |  | Громкоговоритель | Hikvision | DS-PA0103-B | 304900225 |  | 235 248 ₸ | 199 961 ₸ | 188 199 ₸
157 |  | Громкоговоритель | Hikvision | DS-PA0103-A | 304900224 |  | 235 248 ₸ | 199 961 ₸ | 188 199 ₸
40 |  | Кабель | Hikvision | DS-1LN6U-G | 307400144 |  | 91 684 ₸ | 77 931 ₸ | 73 346 ₸
41 |  | Кабель | Hikvision | DS-2PW1A5-W(EUR) | 101500003 |  | 1 701 ₸ | 1 446 ₸ | 1 361 ₸
42 |  | Кабель | Hikvision | DS-2PW001-B(EUR) | 101506159 |  | 1 021 ₸ | 868 ₸ | 816 ₸
43 |  | Кабель | Hikvision | DS-1LN6U-W/CCA | 307400116 | Тип: LAN U/UTP ¦ Категория: Cat.6 ¦ Частота: 250МГц ¦ Скорость передачи данных: 100/100/1'000/10'000Мбит/с, Based-T Ethernet ¦ Структура кабеля: 4×Витые пары 23AWG Ø0.585мм (±0.005мм) ¦ Материал: Медь бескислородная 27% ¦ Диэлектрический перекрестный изолятор витых пар ¦ Вытяжной текстильный трос ¦ Изоляция: ПВХ Поливинилхлорид ¦ Пропускная способность: 100м. ¦ Длина: 305м./бухта ¦ Применение: Внутреннее/Внешнее ¦ Цвет: Серый ¦ Температура: -20°C...+70°C ¦ Вес: 9.36кг | 47 319 ₸ | 40 221 ₸ | 37 855 ₸
44 |  | Кабель | Hikvision | DS-1LN5EO-UU/E | 307400129 |  | 82 499 ₸ | 70 124 ₸ | 65 999 ₸
45 |  | Кабель | Hikvision | DS-1LN6-UE-W | 307400070 |  | 107 333 ₸ | 91 233 ₸ | 85 866 ₸
46 |  | Кабель | Hikvision | DS-1LN5E-S | 307400029 | Тип: LAN U/UTP ¦ Скорость передачи данных: 10/100/1'000Мбит/с, Based-T Ethernet ¦ Структура кабеля: 4×Витые пары 24AWG Ø0.5мм (±0.005мм) ¦ Категория: Cat.5E ¦ Частота: 100МГц ¦ Материал: Медь бескислородная 99.95% ¦ Вытяжной текстильный трос ¦ Изоляция: ПВХ Поливинилхлорид / ПНД Полиэтилен высокой плотности, промышленный ¦ Пропускная способность: 140м ¦ Длина: 305м./бухта ¦ Применение: Внутреннее/Внешнее ¦ Цвет: Серый ¦ Температура: -20°C...+70°C ¦ Вес: 9.65кг | 84 540 ₸ | 71 859 ₸ | 67 631 ₸
47 |  | Кабель | Hikvision | DS-1LN6U-SC0 | 307400150 | Тип: LAN U/UTP ¦ Скорость передачи данных: 100/100/1'000/10'000Мбит/с, Based-T Ethernet ¦ Структура кабеля: 4×Витые пары 23AWG Ø0.55мм (±0.005мм) ¦ Категория: Cat.6 ¦ Частота: 250МГц ¦ Материал: Медь бескислородная 99.95% ¦ Диэлектрический перекрестный изолятор витых пар ¦ Вытяжной текстильный трос ¦ Изоляция: Изоляция: ПВХ Поливинилхлорид / ПНД Полиэтилен высокой плотности, промышленный ¦ Пропускная способность: 150м. ¦ Длина: 305м./бухта ¦ Применение: Внутреннее/Внешнее ¦ Цвет: Оранжевый ¦ Температура: -20°C...+70°C ¦ Вес: 10.8кг | 102 570 ₸ | 87 185 ₸ | 82 056 ₸
48 |  | Кабель | Hikvision | DS-1LN6-UU | 307400043 | Тип: LAN U/UTP ¦ Категория: Cat.6A ¦ Частота: 250МГц ¦ Скорость передачи данных: 100/100/1'000/10'000Мбит/с, Based-T Ethernet ¦ Структура кабеля: 4×Витые пары 23AWG Ø0.565мм (±0.005мм) ¦ Материал: Медь бескислородная 99.95% ¦ Диэлектрический перекрестный изолятор витых пар ¦ Вытяжной текстильный трос ¦ Изоляция: Изоляция: ПВХ Поливинилхлорид / ПНД Полиэтилен высокой плотности, промышленный ¦ Пропускная способность: 150м. ¦ Длина: 305м./бухта ¦ Применение: Внутреннее/Внешнее ¦ Цвет: Оранжевый ¦ Температура: -20°C...+70°C ¦ Вес: 14.0кг | 119 410 ₸ | 101 499 ₸ | 95 528 ₸
49 |  | Кабель | Hikvision | DS-1LN5E-E/E | 307400069 | Тип: LAN U/UTP ¦ Категория: Cat.5E ¦ Частота: 100МГц ¦ Скорость передачи данных: 10/100/1'000Мбит/с, Based-T Ethernet ¦ Структура кабеля: 4×Витые пары 25AWG Ø0.45мм (±0.005мм) ¦ Материал: Медь бескислородная 99.95% ¦ Вытяжной текстильный трос ¦ Изоляция: ПВХ Поливинилхлорид / ПНД Полиэтилен высокой плотности, промышленный ¦ Пропускная способность: 120м ¦ Длина: 305м./бухта ¦ Применение: Внутреннее/Внешнее ¦ Цвет: Серый ¦ Температура: -20°C...+70°C ¦ Вес: 8.4кг | 71 102 ₸ | 60 437 ₸ | 56 881 ₸
50 |  | Кабель | Hikvision | DS-1LN5EU-SC0 | 307400168 | Тип: LAN U/UTP ¦ Скорость передачи данных: 10/100/1'000Мбит/с, Based-T Ethernet ¦ Структура кабеля: 4×Витые пары 24AWG Ø0.51мм (±0.005мм) ¦ Категория: Cat.5E ¦ Частота: 100МГц ¦ Материал: Медь бескислородная 99.98% ¦ Вытяжной текстильный трос ¦ Изоляция: ПВХ Поливинилхлорид / ПНД Полиэтилен высокой плотности, промышленный ¦ Пропускная способность: 150м ¦ Длина: 305м./бухта ¦ Применение: Внутреннее/Внешнее ¦ Цвет: Серый ¦ Температура: -20°C...+70°C ¦ Вес: 9.9кг | 83 179 ₸ | 70 702 ₸ | 66 543 ₸
232 |  | Коммутационная коробка | Hikvision | DS-1280ZJ-TR6 | 302700311 |  | 19 051 ₸ | 16 194 ₸ | 15 241 ₸
233 |  | Коммутационная коробка | Hikvision | DS-1280ZJ-DM55(Black) | 302702544 | Распределительная коробка ¦ Для монтажа купольных камер ¦ Максимальная нагрузка: 2.0кг ¦ Материал: Алюминиевый сплав ¦ Степень защиты: IP67/IK10 ¦ Цвет: Черный ¦ Температура: -40°C...+60°C ¦ Вес: 0.3кг ¦ Размер: Ø155×36мм | 9 526 ₸ | 8 097 ₸ | 7 621 ₸
234 |  | Коммутационная коробка | Hikvision | DS-1280ZJ-DM55 | 302702497 | Распределительная коробка ¦ Для монтажа купольных камер ¦ Максимальная нагрузка: 2.0кг ¦ Материал: Алюминиевый сплав ¦ Степень защиты: IP67/IK10 ¦ Цвет: Белый ¦ Температура: -40°C...+60°C ¦ Вес: 0.3кг ¦ Размер: Ø155×36мм | 9 526 ₸ | 8 097 ₸ | 7 621 ₸
235 |  | Коммутационная коробка | Hikvision | DS-1280ZJ-DM46(Black) | 302702543 | Распределительная коробка ¦ Для монтажа купольных камер ¦ Максимальная нагрузка: 4.5кг ¦ Материал: Алюминиевый сплав ¦ Степень защиты: IP67/IK10 ¦ Цвет: Черный ¦ Температура: -40°C...+60°C ¦ Вес: 0.25кг ¦ Размер: Ø120×37.2мм | 7 144 ₸ | 6 073 ₸ | 5 715 ₸
236 |  | Коммутационная коробка | Hikvision | DS-1280ZJ-DM45 | 302702037 |  | 10 716 ₸ | 9 109 ₸ | 8 573 ₸
237 |  | Коммутационная коробка | Hikvision | DS-1280ZJ-BQ30 | 302701408 |  | 7 144 ₸ | 6 073 ₸ | 5 715 ₸
238 |  | Коммутационная коробка | Hikvision | DS-1280ZJ-DM25(M1) | 302700588 |  | 5 954 ₸ | 5 060 ₸ | 4 763 ₸
239 |  | Коммутационная коробка | Hikvision | DS-1280ZJ-DM25 | 302700396 |  | 5 954 ₸ | 5 060 ₸ | 4 763 ₸
240 |  | Коммутационная коробка | Hikvision | DS-1280ZJ-DM21(Black) | 302701617 | Распределительная коробка ¦ Для монтажа купольных камер ¦ Максимальная нагрузка: 4.5кг ¦ Материал: Алюминиевый сплав ¦ Степень защиты: IP67/IK10 ¦ Цвет: Черный ¦ Температура: -40°C...+60°C ¦ Вес: 0.28кг ¦ Размер: Ø137×42мм | 6 805 ₸ | 5 349 ₸ | 4 904 ₸
241 |  | Коммутационная коробка | Hikvision | DS-1280ZJ-DM18(Black) | 302701728 |  | 5 613 ₸ | 4 771 ₸ | 4 490 ₸
242 |  | Коммутационная коробка | Hikvision | DS-1280ZJ-DM8(Black) | 302701767 |  | 5 444 ₸ | 4 279 ₸ | 3 922 ₸
243 |  | Коммутационная коробка | Hikvision | DS-1280ZJ-M(SPTZ) | 302701254 |  | 11 397 ₸ | 9 687 ₸ | 9 117 ₸
244 |  | Коммутационная коробка | Hikvision | DS-1280ZJ-M(Black) | 302701616 |  | 10 716 ₸ | 9 109 ₸ | 8 573 ₸
248 |  | Коммутационная коробка | Hikvision | DS-1280ZJ-DM46 | 302702475 | Распределительная коробка ¦ Для монтажа купольных камер ¦ Максимальная нагрузка: 4.5кг ¦ Материал: Алюминиевый сплав ¦ Степень защиты: IP67/IK10 ¦ Цвет: Белый ¦ Температура: -40°C...+60°C ¦ Вес: 0.25кг ¦ Размер: Ø120×37.2мм | 8 165 ₸ | 6 419 ₸ | 5 884 ₸
249 |  | Коммутационная коробка | Hikvision | DS-1280ZJ-DM21 | 302700398 | Распределительная коробка ¦ Для монтажа купольных камер ¦ Максимальная нагрузка: 4.5кг ¦ Материал: Алюминиевый сплав ¦ Степень защиты: IP67/IK10 ¦ Цвет: Белый ¦ Температура: -40°C...+60°C ¦ Вес: 0.28кг ¦ Размер: Ø137×42мм | 5 954 ₸ | 5 060 ₸ | 4 763 ₸
250 |  | Коммутационная коробка | Hikvision | DS-1281ZJ-DM45 | 302702036 |  | 5 954 ₸ | 5 060 ₸ | 4 763 ₸
251 |  | Коммутационная коробка | Hikvision | DS-1281ZJ-DM23 | 302700380 |  | 5 443 ₸ | 4 627 ₸ | 4 354 ₸
252 |  | Коммутационная коробка | Hikvision | DS-1280ZJ-DM8 | 302701477 | Распределительная коробка ¦ Для монтажа купольных камер ¦ Максимальная нагрузка: 1.0кг ¦ Материал: Метал, Цико-Алюминиевый сплав ¦ Степень защиты: IP67/IK10 ¦ Цвет: Белый ¦ Температура: -40°C...+80°C ¦ Вес: 0.21кг ¦ Размер: Ø126.7×35мм | 4 763 ₸ | 4 048 ₸ | 3 810 ₸
254 |  | Коммутационная коробка | Hikvision | DS-1281ZJ-DM27 | 302700611 | Распределительная коробка ¦ Для монтажа панорамных камер под наклоном: DS-T5x1 / DS-Ixx1 / DS-2CD29xx / DS-2CC52xx ¦ Угол наклона: 15° ¦ Кабельный гермоввод: 1×Ø24.5мм, заглушка с резьбой ¦ Максимальная нагрузка: 4.5кг ¦ Материал: ABS Пластик ¦ Цвет: Белый ¦ Температура: -20°C...+60°C ¦ Вес: 0.0458кг ¦ Размер: Ø111.8×108.3×40.5мм | 1 871 ₸ | 1 590 ₸ | 1 497 ₸
255 |  | Коммутационная коробка | Hikvision | DS-1280ZJ-DM18 | 302700356 | Распределительная коробка ¦ Для монтажа купольных камер ¦ Кабельный гермоввод: 1×Ø26мм ¦ Максимальная нагрузка: 4.5кг ¦ Материал: Метал, Цико-Алюминиевый сплав ¦ Степень защиты: IP67/IK10 ¦ Цвет: Белый ¦ Температура: -40°C...+80°C ¦ Вес: 0.15кг ¦ Размер: Ø111×37мм | 5 613 ₸ | 4 771 ₸ | 4 490 ₸
257 |  | Коммутационная коробка | Hikvision | DS-1280ZJ-DM22 | 302700798 | Распределительная коробка ¦ Для монтажа купольных камер ¦ Кабельный гермоввод: 1×Ø26мм ¦ Максимальная нагрузка: 4.5кг ¦ Материал: Метал, Цико-Алюминиевый сплав ¦ Степень защиты: IP67/IK10 ¦ Цвет: Белый ¦ Температура: -40°C...+80°C ¦ Вес: 0.52кг ¦ Размер: Ø137×53.4×164.8мм | 11 907 ₸ | 10 121 ₸ | 9 525 ₸
260 |  | Коммутационная коробка | Hikvision | DS-1280ZJ-M | 302700581 | Распределительная коробка ¦ Для монтажа купольных и цилиндрических камер ¦ Кабельный гермоввод: 1×Ø26мм ¦ Максимальная нагрузка: 4.5кг ¦ Материал: Метал, Цинко-Алюминиевый сплав ¦ Степень защиты: IP67/IK10 ¦ Цвет: Белый ¦ Температура: -40°C...+80°C ¦ Вес: 0.621кг ¦ Размер: Ø157×51.5×185мм | 10 716 ₸ | 9 109 ₸ | 8 573 ₸
261 |  | Коммутационная коробка | Hikvision | DS-1280ZJ-XS | 302700955 | Распределительная коробка ¦ Для монтажа цилиндрических камер ¦ Кабельный гермоввод: 1×Ø26мм ¦ Максимальная нагрузка: 4.5кг ¦ Материал: Метал, Цинко-Алюминиевый сплав ¦ Степень защиты: IP67/IK10 ¦ Цвет: Белый ¦ Температура: -40°C...+80°C ¦ Вес: 0.32кг ¦ Размер: Ø100×43.2×129мм | 6 634 ₸ | 5 639 ₸ | 5 307 ₸
262 |  | Коммутационная коробка | Hikvision | DS-1678ZJ | 302701534 | Распределительная термическая коробка ¦ Для монтажа и коммутации сопроводительного оборудования, аксессуаров и компонентов систем видеонаблюдения ¦ Кабельный гермоввод: 3×Ø26мм ¦ Максимальная нагрузка: 10.0кг ¦ Материал: Метал, Цинко-Алюминиевый сплав ¦ Степень защиты: IP67/IK10 ¦ Цвет: Белый ¦ Температура: -40°C...+70°C ¦ Вес: 6.2кг ¦ Размер: 424×286.6×119.5мм | 61 746 ₸ | 52 484 ₸ | 49 397 ₸
274 |  | Коммутационная коробка | Hikvision | DS-1280ZJ-DE7 | 302703200 |  | 11 907 ₸ | 10 121 ₸ | 9 525 ₸
275 |  | Коммутационная коробка | Hikvision | DS-1284ZJ-M | 302701101 |  | 89 132 ₸ | 75 763 ₸ | 71 306 ₸
276 |  | Коммутационная коробка | Hikvision | DS-2781ZJ-X/316L | 302702053 |  | 569 009 ₸ | 483 657 ₸ | 410 021 ₸
277 |  | Коммутационная коробка | Hikvision | DS-2781ZJ-X | 302702055 |  | 426 611 ₸ | 362 619 ₸ | 341 289 ₸
278 |  | Коммутационная коробка | Hikvision | DS-2780ZJ-X/316L | 302702052 |  | 483 473 ₸ | 410 952 ₸ | 348 385 ₸
279 |  | Коммутационная коробка | Hikvision | DS-2780ZJ-X | 302702054 |  | 423 039 ₸ | 359 583 ₸ | 338 431 ₸
280 |  | Коммутационная коробка | Hikvision | DS-1281ZJ-DM25-B | 302701811 |  | 9 526 ₸ | 8 097 ₸ | 7 621 ₸
281 |  | Коммутационная коробка | Hikvision | DS-1281ZJ-DM25(M1) | 302700589 |  | 6 805 ₸ | 5 349 ₸ | 4 904 ₸
282 |  | Коммутационная коробка | Hikvision | DS-1281ZJ-DM25 | 302700397 |  | 5 954 ₸ | 5 060 ₸ | 4 763 ₸
283 |  | Коммутационная коробка | Hikvision | DS-1281ZJ-DM23(Black) | 302701619 |  | 6 220 ₸ | 4 891 ₸ | 4 484 ₸
284 |  | Коммутационная коробка | Hikvision | DS-1281ZJ-M(SPTZ) | 302701255 |  | 13 608 ₸ | 10 699 ₸ | 9 807 ₸
285 |  | Коммутационная коробка | Hikvision | DS-1281ZJ-M(Black) | 302701618 |  | 10 716 ₸ | 9 109 ₸ | 8 573 ₸
286 |  | Коммутационная коробка | Hikvision | DS-1281ZJ-M | 302700582 |  | 10 716 ₸ | 9 109 ₸ | 8 573 ₸
287 |  | Коммутационная коробка | Hikvision | DS-1281ZJ-S | 302700580 |  | 10 206 ₸ | 8 675 ₸ | 8 165 ₸
290 |  | Коммутационная коробка | Hikvision | DS-1280ZJ-SD11 | 302701459 |  | 7 144 ₸ | 6 073 ₸ | 5 715 ₸
291 |  | Коммутационная коробка | Hikvision | DS-1280ZJ-PT6 | 302701263 |  | 7 825 ₸ | 6 651 ₸ | 6 260 ₸
292 |  | Коммутационная коробка | Hikvision | DS-1280ZJ-PT3 | 302700681 |  | 5 443 ₸ | 4 627 ₸ | 4 354 ₸
293 |  | Коммутационная коробка | Hikvision | DS-1280ZJ-TR13 | 302702609 |  | 9 015 ₸ | 7 663 ₸ | 7 212 ₸
294 |  | Коммутационная коробка | Hikvision | DS-1280ZJ-TR12 | 302702548 | Распределительная коробка ¦ Для монтажа купольных камер ¦ Максимальная нагрузка: 2.5кг ¦ Материал: Алюминиевый сплав ¦ Степень защиты: IP67/IK10 ¦ Цвет: Белый ¦ Температура: -40°C...+60°C ¦ Вес: 0.215кг ¦ Размер: Ø123.06×168.24×45мм | 9 526 ₸ | 8 097 ₸ | 7 621 ₸
36 |  | Коннектор сетевой | Hikvision | DS-1M02 (100шт) | 307400113 | Коннектор сигнальный ¦ Тип: RJ45 8P8C ¦ Категория: Cat.6А ¦ Скорость передача данных: 10/100/1000 Мбит/с, Based-T Ethernet ¦ Сопротивление: <20Ω ¦ Электрические допуски: AC 250V Макс. 2A ¦ Крепление: Обжим Scotch lock ¦ Усовершенствованные и усиленные зубья контактов для надежного крепления провода ¦ Улучшенные фиксаторы обжима кабеля ¦ Цвет: прозрачный ¦ Материал контактов: Сплав бронзы с Золотым покрытием +20U ¦ Комплектность: 100 (сто) шт. | 8 335 ₸ | 7 085 ₸ | 6 668 ₸
37 |  | Коннектор сетевой | Hikvision | DS-1M01 (100шт) | 307400112 | Коннектор сигнальный ¦ Тип: RJ45 8P8C ¦ Категория: Cat.5E ¦ Скорость передача данных: 10/100/1000 Мбит/с, Based-T Ethernet ¦ Сопротивление: <20Ω ¦ Электрические допуски: AC 250V Макс. 2A ¦ Крепление: Обжим Scotch lock ¦ Усовершенствованные и усиленные зубья контактов для надежного крепления провода ¦ Улучшенные фиксаторы обжима кабеля ¦ Цвет: прозрачный ¦ Материал контактов: Сплав бронзы с Золотым покрытием +15U ¦ Комплектность: 100 (сто) шт. | 4 933 ₸ | 4 193 ₸ | 3 946 ₸
82 |  | Крепление | Hikvision | DS-2904ZJ | 302701930 |  | 20 412 ₸ | 16 049 ₸ | 14 708 ₸
83 |  | Крепление | Hikvision | DS-1751ZJ | 302702592 |  | 81 454 ₸ | 64 043 ₸ | 58 695 ₸
25 |  | Кронштейн | Hikvision | DS-1704ZJ | 302701468 | Кронштейн на стену ¦ Для монтажа взрывозащищенных цилиндрических камер ¦ Максимальная нагрузка: 10кг ¦ Применение: Внутреннее / Наружное ¦ Цвет: Серый ¦ Материал: Сталь ¦ Вес: 2.16кг ¦ Размер: 140×228×412.5мм | 29 768 ₸ | 25 302 ₸ | 23 814 ₸
26 |  | Кронштейн | Hikvision | DS-1701ZJ | 302701068 | Кронштейн на стену ¦ Применяется для радара, дополнительного освещения и дорожного движения ¦ Максимальная нагрузка: 15кг ¦ Цвет: Серый ¦ Материал: Сталь ¦ Вес: 2.66кг ¦ Размер: 403×200×130мм | 65 318 ₸ | 55 521 ₸ | 52 255 ₸
27 |  | Кронштейн | Hikvision | DS-1706ZJ-Y-AC(OS) | 302702940 |  | 11 907 ₸ | 10 121 ₸ | 9 525 ₸
28 |  | Кронштейн | Hikvision | DS-1705ZJ-DM35-Y3(OS) | 302703120 | Кронштейн на стену ¦ Применяется к прибрежной зоне, судну, химическому заводу и других зонах ¦ Для монтажа взрывозащищенных камер ¦ Максимальная нагрузка: 3кг ¦ Применение: Внутреннее / Наружное ¦ Цвет: Серый ¦ Материал: Сталь ¦ Вес: 0.498кг ¦ Размер: 180.6×150×74мм | 23 814 ₸ | 20 242 ₸ | 19 051 ₸
29 |  | Кронштейн | Hikvision | DS-1704ZJ-Y-AC(OS) | 302702939 | Кронштейн на стену ¦ Для монтажа взрывозащищенных цилиндрических камер ¦ Максимальная нагрузка: 8кг ¦ Применение: Внутреннее / Наружное ¦ Цвет: Серый ¦ Материал: Сталь ¦ Вес: 2.16кг ¦ Размер: 140×200×278мм | 59 535 ₸ | 50 605 ₸ | 47 628 ₸
30 |  | Кронштейн | Hikvision | DS-1704ZJ-Y | 302701768 | Кронштейн на стену ¦ Для монтажа взрывозащищенных цилиндрических камер ¦ Максимальная нагрузка: 8кг ¦ Применение: Внутреннее / Наружное ¦ Цвет: Серый ¦ Материал: Сталь ¦ Вес: 2.16кг ¦ Размер: 140×200×278мм | 58 174 ₸ | 49 448 ₸ | 46 540 ₸
31 |  | Кронштейн | Hikvision | DS-1703ZJ-AC3(OS) | 302703119 | Кронштейн на стену ¦ Для монтажа скоростных поворотных купольных камер ¦ Максимальная нагрузка: 5кг ¦ Применение: Внутреннее / Наружное ¦ Цвет: Серый ¦ Материал: Сталь ¦ Вес: 3.33кг ¦ Размер: 202×175.8×309.9мм | 178 605 ₸ | 151 814 ₸ | 142 884 ₸
63 |  | Кронштейн | Hikvision | DS-1291ZJ-BL | 302700459 | Крепление для скрытой камеры ¦ Для монтажа купольных камер ¦ Применение: Внутреннее / Наружное ¦ Инсталляция: Настольное / Подвесное ¦ Цвет: Черный ¦ Материал: Пластик ¦ Вес: 0.070кг ¦ Размер: 87×73×73мм | 3 062 ₸ | 2 603 ₸ | 2 449 ₸
64 |  | Кронштейн | Hikvision | DS-1290ZJ-BL | 302700458 | Зажимной кронштейн для скрытой камеры ¦ Для монтажа купольных камер ¦ Применение: Внутреннее / Наружное ¦ Цвет: Черный ¦ Материал: Пластик ¦ Вес: 0.056кг ¦ Размер: 90×70×22мм | 2 211 ₸ | 1 880 ₸ | 1 769 ₸
65 |  | Кронштейн | Hikvision | DS-1282ZJ-DM(mini) | 302700377 |  | 1 191 ₸ | 1 012 ₸ | 952 ₸
66 |  | Кронштейн | Hikvision | DS-1253ZJ-L | 302700845 | Защита от дождя ¦ Применяется для купольных камер ¦ Применение: Наружное ¦ Цвет: Белый ¦ Материал: ABS Пластик ¦ Вес: 0.198кг ¦ Размер: Ø225.1×98мм | 8 335 ₸ | 7 085 ₸ | 6 667 ₸
67 |  | Кронштейн | Hikvision | DS-1253ZJ-M | 302700844 | Защита от дождя ¦ Применяется для купольных камер ¦ Применение: Наружное ¦ Цвет: Белый ¦ Материал: ABS Пластик ¦ Вес: 0.133кг ¦ Размер: Ø191.1×76мм | 5 954 ₸ | 5 060 ₸ | 4 763 ₸
68 |  | Кронштейн | Hikvision | DS-1250ZJ(Black) | 302702304 | Защита от дождя ¦ Применяется для купольных камер ¦ Применение: Наружное ¦ Цвет: Черный ¦ Материал: ABS Пластик ¦ Вес: 0.2кг ¦ Размер: 264.7×152×189.6мм | 8 165 ₸ | 6 419 ₸ | 5 884 ₸
69 |  | Кронштейн | Hikvision | D20-AP(White) | 190310441 |  | 4 423 ₸ | 3 759 ₸ | 3 538 ₸
70 |  | Кронштейн | Hikvision | DS-1671ZJ-SDM9 | 302701158 |  | 14 288 ₸ | 12 145 ₸ | 11 431 ₸
71 |  | Кронштейн | Hikvision | DS-1671ZJ-SD11 | 302701470 |  | 9 015 ₸ | 7 663 ₸ | 7 212 ₸
72 |  | Кронштейн | Hikvision | DS-1249ZJ | 302700103 | Кронштейн для крепления к потолку ¦ Применяется для купольных камер ¦ Применение: Внутреннее / Наружное ¦ Максимальная нагрузка: 4.5кг ¦ Цвет: Белый ¦ Материал: ABS Пластик ¦ Вес: 0.06кг ¦ Размер: Ø169.4×14.6мм | 3 572 ₸ | 3 036 ₸ | 2 858 ₸
73 |  | Кронштейн | Hikvision | DS-1241ZJ | 302700113 | Кронштейн для крепления к потолку ¦ Применяется для купольных камер ¦ Применение: Внутреннее / Наружное ¦ Максимальная нагрузка: 4.5кг ¦ Цвет: Белый ¦ Материал: Алюминиевый сплав ¦ Вес: 0.26кг ¦ Размер: Ø210×26.8мм | 7 144 ₸ | 6 073 ₸ | 5 715 ₸
74 |  | Кронштейн | Hikvision | DS-1227ZJ-PT6 | 302700942 | Кронштейн для крепления к потолку ¦ Применяется для купольных камер ¦ Максимальная нагрузка: 3кг ¦ Цвет: Белый ¦ Материал: ABS Пластик/Металл ¦ Вес: 0.52кг ¦ Размер: Ø210×79.3мм | 7 144 ₸ | 6 073 ₸ | 5 715 ₸
75 |  | Кронштейн | Hikvision | DS-1227ZJ-P1 | 302701660 | Потолочное крепление ¦ Максимальная нагрузка: 1кг ¦ Цвет: Белый ¦ Материал: ABS Пластик/Металл ¦ Вес: 0.46кг ¦ Размер: Ø253.4×38.4мм | 10 716 ₸ | 9 109 ₸ | 8 573 ₸
76 |  | Кронштейн | Hikvision | DS-1227ZJ-DM44 | 302702549 | Кронштейн для крепления к потолку ¦ Применяется для купольных камер ¦ Максимальная нагрузка: 4.5кг ¦ Применение: Наружное ¦ Цвет: Белый ¦ Материал: ABS Пластик/Сталь ¦ Вес: 0.608кг ¦ Размер: Ø256.1×75.9мм | 14 288 ₸ | 12 145 ₸ | 11 431 ₸
77 |  | Кронштейн | Hikvision | DS-1227ZJ-DM42 | 302702531 | Кронштейн для крепления к потолку ¦ Применяется для купольных камер ¦ Максимальная нагрузка: 4.5кг ¦ Применение: Наружное ¦ Цвет: Белый ¦ Материал: ABS Пластик/Сталь ¦ Вес: 0.71кг ¦ Размер: Ø225×98.1мм | 14 969 ₸ | 12 723 ₸ | 11 975 ₸
78 |  | Кронштейн | Hikvision | DS-1227ZJ-DM37 | 302702113 | Кронштейн для крепления к потолку ¦ Применяется для купольных камер ¦ Максимальная нагрузка: 3кг ¦ Цвет: Белый ¦ Материал: ABS Пластик/Сталь ¦ Вес: 0.7кг ¦ Размер: Ø225×98.2мм | 14 288 ₸ | 12 145 ₸ | 11 431 ₸
79 |  | Кронштейн | Hikvision | DS-1227ZJ-DM32 | 302701663 | Кронштейн для крепления к потолку ¦ Применяется для купольных камер ¦ Кабельный гермоввод: 1×Ø222мм ¦ Максимальная нагрузка: 3кг ¦ Цвет: Белый ¦ Материал: ABS Пластик/Сталь ¦ Вес: 0.66кг ¦ Размер: Ø224.95×98.07мм | 10 716 ₸ | 9 109 ₸ | 8 573 ₸
80 |  | Кронштейн | Hikvision | DS-1227ZJ-DM26 | 302701662 | Кронштейн для крепления к потолку ¦ Применяется для купольных камер ¦ Кабельный гермоввод: 1×Ø222мм ¦ Максимальная нагрузка: 3кг ¦ Цвет: Белый ¦ Материал: ABS Пластик/Сталь ¦ Вес: 0.66кг ¦ Размер: Ø224.95×98.08мм | 9 526 ₸ | 8 097 ₸ | 7 621 ₸
81 |  | Кронштейн | Hikvision | DS-1227ZJ | 302700028 | Кронштейн для крепления к потолку ¦ Применяется для купольных камер ¦ Максимальная нагрузка: 4.5кг ¦ Цвет: Белый ¦ Материал: Алюминиевый сплав ¦ Вес: 0.6кг ¦ Размер: Ø210×90мм | 10 716 ₸ | 9 109 ₸ | 8 573 ₸
84 |  | Кронштейн | Hikvision | DS-1684ZJ | 302701205 | Монтажное крепление на столб ¦ Крепление на столб, вертикальную балку диаметром Ø67-127мм ¦ Максимальная нагрузка: 20кг ¦ Применение: Внутреннее / Наружное ¦ Цвет: Белый ¦ Материал: Металл ¦ Температура: -40°C...+70°C ¦ Вес: 1.3кг ¦ Размер: Ø127×194мм | 7 144 ₸ | 6 073 ₸ | 5 715 ₸
85 |  | Кронштейн | Hikvision | DS-1604ZJ-BOX-POLE-P | 302701933 | Кронштейн на столб с распределительной коробкой ¦ Для монтажа PTZ Позиционных скоростных поворотных купольных камер ¦ Крепление на столб, вертикальную балку диаметром Ø100-200мм ¦ Кабельный гермоввод: 1×Ø26мм ¦ Максимальная нагрузка: 10кг ¦ Применение: Внутреннее / Наружное ¦ Цвет: Белый ¦ Материал: Металл, Цинко-Алюминиевый сплав ¦ Степень защиты: IP67/IK10 ¦ Температура: -40°C...+70°C ¦ Вес: 5.7кг ¦ Размер: 456.5×314×194.9мм | 47 458 ₸ | 40 339 ₸ | 37 967 ₸
86 |  | Кронштейн | Hikvision | DS-1604ZJ-POLE-P | 302701937 | Кронштейн на столб с распределительной коробкой ¦ Для монтажа скоростных купольных камер ¦ Крепление на столб, вертикальную балку диаметром Ø67-127мм ¦ Кабельный гермоввод: 1×Ø26мм ¦ Максимальная нагрузка: 10кг ¦ Применение: Внутреннее / Наружное ¦ Цвет: Серый ¦ Материал: Сталь, Цинко-Алюминиевый сплав ¦ Степень защиты: IP67/IK10 ¦ Температура: -40°C...+70°C ¦ Вес: 3.8кг ¦ Размер: 355.5×261.8×170.7мм | 36 912 ₸ | 31 375 ₸ | 29 530 ₸
88 |  | Кронштейн | Hikvision | DS-1673ZJ-P | 302701735 | Монтажное крепление на столб ¦ Крепление на столб, вертикальную балку диаметром Ø67-127мм ¦ Максимальная нагрузка: 20кг ¦ Применение: Внутреннее / Наружное ¦ Цвет: Серый ¦ Материал: Металл ¦ Температура: -40°C...+70°C ¦ Вес: 1.06кг ¦ Размер: 67×127×194мм | 13 098 ₸ | 11 133 ₸ | 10 478 ₸
89 |  | Кронштейн | Hikvision | DS-1475ZJ-Y | 302702320 | Монтажное крепление на столб ¦ Крепление на столб, вертикальную балку диаметром Ø67-127мм ¦ Максимальная нагрузка: 10кг ¦ Применение: Внутреннее / Наружное ¦ Цвет: Белый ¦ Материал: Металл ¦ Температура: -40°C...+70°C ¦ Вес: 1.205кг ¦ Размер: 127×46×250мм | 30 958 ₸ | 26 314 ₸ | 24 767 ₸
90 |  | Кронштейн | Hikvision | DS-1475ZJ-SUS(Black) | 302702540 | Монтажное крепление на столб ¦ Крепление на столб, вертикальную балку диаметром Ø67-127мм ¦ Максимальная нагрузка: 10кг ¦ Применение: Внутреннее / Наружное ¦ Цвет: Черный ¦ Материал: Металл ¦ Температура: -40°C...+70°C ¦ Вес: 1.205кг ¦ Размер: 127×46×250мм | 17 180 ₸ | 14 603 ₸ | 13 744 ₸
91 |  | Кронштейн | Hikvision | DS-1275ZJ-4626 | 302700793 | Монтажное крепление на столб ¦ Максимальная нагрузка: 10кг ¦ Применение: Наружное ¦ Цвет: Белый ¦ Материал: Металл ¦ Температура: -40°C...+70°C ¦ Вес: 1.235кг ¦ Размер: 127×46×250мм | 13 220 ₸ | 10 394 ₸ | 9 526 ₸
92 |  | Кронштейн | Hikvision | DS-1275ZJ-SUS(Black) | 302702316 | Монтажное крепление на столб ¦ Крепление на столб, вертикальную балку диаметром Ø67-127мм ¦ Максимальная нагрузка: 10кг ¦ Применение: Внутреннее / Наружное ¦ Цвет: Черный ¦ Материал: Металл ¦ Температура: -40°C...+70°C ¦ Вес: 1.48кг ¦ Размер: 127×46×250мм | 23 134 ₸ | 18 189 ₸ | 16 670 ₸
93 |  | Кронштейн | Hikvision | DS-1275ZJ(SPTZ) | 302701288 | Монтажное крепление на столб ¦ Крепление на столб, вертикальную балку диаметром Ø67-127мм ¦ Максимальная нагрузка: 10кг ¦ Применение: Внутреннее / Наружное ¦ Цвет: Белый ¦ Материал: Металл ¦ Температура: -40°C...+70°C ¦ Вес: 1.345кг ¦ Размер: 250×127×46мм | 9 526 ₸ | 8 097 ₸ | 7 621 ₸
94 |  | Кронштейн | Hikvision | DS-1701ZJ-AC1(OS) | 302702893 | Кронштейн на стену ¦ Максимальная нагрузка: 20кг ¦ Применение: Внутреннее / Наружное ¦ Цвет: Серый ¦ Материал: Сталь ¦ Вес: 3.8кг ¦ Размер: 228×140×412.5мм | 95 256 ₸ | 80 968 ₸ | 76 205 ₸
95 |  | Кронштейн | Hikvision | DS-1697ZJ-Y3(OS) | 302703116 |  | 95 256 ₸ | 80 968 ₸ | 76 205 ₸
96 |  | Кронштейн | Hikvision | DS-1696ZJ-Y3(OS) | 302703117 |  | 119 070 ₸ | 101 210 ₸ | 95 255 ₸
97 |  | Кронштейн | Hikvision | DS-1293ZJ-Y | 302702937 | Кронштейн на стену ¦ Для монтажа цилиндрических и зум-камер ¦ Максимальная нагрузка: 6кг ¦ Применение: Внутреннее / Наружное ¦ Цвет: Белый ¦ Материал: Алюминиевый сплав ¦ Вес: 0.473кг ¦ Размер: 123×88×297.3мм | 25 515 ₸ | 21 688 ₸ | 20 412 ₸
98 |  | Кронштейн | Hikvision | DS-1284ZJ-M-AC3(OS) | 302703118 |  | 142 884 ₸ | 121 451 ₸ | 114 307 ₸
99 |  | Кронштейн | Hikvision | DS-1272ZJ-120-TR15 | 302701253 | Кронштейн на стену ¦ Для монтажа купольных камер ¦ Максимальная нагрузка: 3кг ¦ Применение: Внутреннее / Наружное ¦ Цвет: Белый ¦ Материал: Алюминиевый сплав ¦ Вес: 0.46кг ¦ Размер: 122×120×173мм | 10 206 ₸ | 8 675 ₸ | 8 165 ₸
100 |  | Кронштейн | Hikvision | DS-1270ZJ-DE7 | 302703201 | Настенное крепление ¦ Применение: Внутреннее / Наружное ¦ Цвет: Белый ¦ Материал: Алюминиевый сплав ¦ Вес: 0.353кг ¦ Размер: 176.1×97.1×86.5мм | 11 907 ₸ | 10 121 ₸ | 9 525 ₸
101 |  | Кронштейн | Hikvision | DS-1602ZJ-BOX-POLE | 302700813 | Монтажное крепление на столб ¦ Крепление на столб, вертикальную балку диаметром Ø67-127мм ¦ Максимальная нагрузка: 10кг ¦ Применение: Внутреннее / Наружное ¦ Цвет: Белый ¦ Материал: Металл ¦ Температура: -40°C...+70°C ¦ Вес: 6.84кг ¦ Размер: 209.7×314×600.8мм | 53 411 ₸ | 45 400 ₸ | 42 729 ₸
102 |  | Кронштейн | Hikvision | DS-2701ZJ-AC(OS) | 302703075 |  | 35 721 ₸ | 30 363 ₸ | 28 576 ₸
103 |  | Кронштейн | Hikvision | DS-1697ZJ-X-AC(OS) | 302703074 |  | 83 349 ₸ | 70 847 ₸ | 66 679 ₸
104 |  | Кронштейн | Hikvision | DS-1696ZJ-X-AC(OS) | 302703073 |  | 71 442 ₸ | 60 726 ₸ | 57 154 ₸
105 |  | Кронштейн | Hikvision | DS-1214ZJ-T-Y | 302702938 |  | 68 040 ₸ | 57 834 ₸ | 54 432 ₸
106 |  | Кронштейн | Hikvision | DS-1214ZJ-L-Y2 | 302703076 |  | 54 602 ₸ | 46 412 ₸ | 43 682 ₸
107 |  | Кронштейн | Hikvision | L1300-R85 | 191100638 |  | 60 325 ₸ | 47 429 ₸ | 43 470 ₸
108 |  | Кронштейн | Hikvision | DS-1275ZJ-HWB/600 | 307500076 | Монтажное крепление на столб ¦ Крепление на столб, вертикальную балку диаметром Ø600мм ¦ Максимальная нагрузка: 10кг ¦ Применение: Внутреннее / Наружное ¦ Цвет: Белый ¦ Материал: Металл ¦ Температура: -40°C...+70°C ¦ Вес: 1.6кг ¦ Размер: 250×127×46мм | 25 780 ₸ | 21 913 ₸ | 20 623 ₸
109 |  | Кронштейн | Hikvision | DS-D5AW/Q | 190152796 |  | 38 610 ₸ | 30 357 ₸ | 27 822 ₸
110 |  | Кронштейн | Hikvision | L1000/1300-R117 | 302101990 |  | 101 351 ₸ | 86 149 ₸ | 81 080 ₸
111 |  | Кронштейн | Hikvision | ESP-L2500-X1300-R117 | 302101987 |  | 120 270 ₸ | 102 230 ₸ | 96 216 ₸
112 |  | Кронштейн | Hikvision | DS-1701ZJ/HWB | 307500079 | Кронштейн на стену ¦ Применяется для радара, дополнительного освещения и дорожного движения ¦ Максимальная нагрузка: 15кг ¦ Цвет: Белый ¦ Материал: Сталь ¦ Вес: 2.66кг ¦ Размер: 403×200×130мм | 52 807 ₸ | 44 886 ₸ | 42 245 ₸
113 |  | Кронштейн | Hikvision | DS-MH1602 | 303201170 | Напольный кронштейн ¦ Вес: 28 кг ¦ Размер: 1017 х 720 х 1606 мм | 289 605 ₸ | 246 164 ₸ | 231 683 ₸
114 |  | Кронштейн | Hikvision | DS-MH1601 | 303201080 | Настольной кронштейн ¦ Вес: 11.2 кг ¦ Рахмер: 550 х 346 х 704 мм | 216 840 ₸ | 184 314 ₸ | 173 471 ₸
115 |  | Кронштейн | Hikvision | DS-MH1902 | 303201082 | Настенный кронштейн для DS-MDS003/2T/8 на 24 или 32 портативных камер ¦ Вес: 9.6 кг ¦ Размер 1132 х 370 мм | 129 522 ₸ | 110 093 ₸ | 103 617 ₸
116 |  | Кронштейн | Hikvision | DS-MH1901 | 303201081 | Настенный кронштейн для DS-MDS003/2T/8 на 8 или 16 портативных камер ¦ Вес: 4.8 кг ¦ Размер 593 х 370 мм | 85 863 ₸ | 72 983 ₸ | 68 690 ₸
117 |  | Кронштейн | Hikvision | DS-DM5502B | 190138659 |  | 19 051 ₸ | 14 979 ₸ | 13 728 ₸
118 |  | Кронштейн | Hikvision | DS-DM6501B | 190154102 |  | 17 861 ₸ | 15 181 ₸ | 14 288 ₸
119 |  | Кронштейн | Hikvision | DS-DM5504B | 190154080 |  | 16 670 ₸ | 14 169 ₸ | 13 336 ₸
120 |  | Кронштейн | Hikvision | DS-DM5001B | 190159011 |  | 17 496 ₸ | 13 757 ₸ | 12 607 ₸
121 |  | Кронштейн | Hikvision | DS-DM4304B | 190154079 |  | 14 288 ₸ | 12 145 ₸ | 11 431 ₸
122 |  | Кронштейн | Hikvision | DS-DM6586W | 190115141 |  | 22 623 ₸ | 19 230 ₸ | 18 099 ₸
123 |  | Кронштейн | Hikvision | DS-2665ZJ-P | 302701921 |  | 29 768 ₸ | 25 302 ₸ | 23 814 ₸
124 |  | Кронштейн | Hikvision | GP-FE | 302700534 |  | 1 944 ₸ | 1 529 ₸ | 1 402 ₸
171 |  | Кронштейн | Hikvision | DS-1275ZJ-SUS | 302701533 | Монтажное крепление на столб ¦ Крепление на столб, вертикальную балку диаметром Ø67-127мм ¦ Максимальная нагрузка: 10кг ¦ Применение: Внутреннее / Наружное ¦ Цвет: Белый ¦ Материал: Металл ¦ Температура: -40°C...+70°C ¦ Вес: 1.48кг ¦ Размер: 127×46×250мм | 17 180 ₸ | 14 603 ₸ | 13 744 ₸
172 |  | Кронштейн | Hikvision | DS-1475ZJ-SUS | 302701860 | Монтажное крепление на столб ¦ Крепление на столб, вертикальную балку диаметром Ø67-127мм ¦ Максимальная нагрузка: 10кг ¦ Применение: Внутреннее / Наружное ¦ Цвет: Белый ¦ Материал: Металл ¦ Температура: -40°C...+70°C ¦ Вес: 1.205кг ¦ Размер: 127×46×250мм | 17 180 ₸ | 14 603 ₸ | 13 744 ₸
173 |  | Кронштейн | Hikvision | DS-1278ZJ-HWB/HG/60-300 | 307500302 | Монтажное крепление на столб ¦ Крепление на столб, вертикальную балку диаметром Ø60-300мм ¦ Максимальная нагрузка: 10кг ¦ Применение: Внутреннее / Наружное ¦ Цвет: Белый ¦ Материал: Металл ¦ Температура: -40°C...+70°C ¦ Вес: 1.15кг ¦ Размер: 113.8×40×160мм | 29 463 ₸ | 23 166 ₸ | 21 231 ₸
174 |  | Кронштейн | Hikvision | DS-1292ZJ | 302700585 | Кронштейн на стену ¦ Для монтажа цилиндрических и зум-камер ¦ Максимальная нагрузка: 2кг ¦ Применение: Внутреннее / Наружное ¦ Цвет: Белый ¦ Материал: Алюминиевый сплав ¦ Вес: 0.201кг ¦ Размер: 70×97.1×217.9мм | 5 443 ₸ | 4 627 ₸ | 4 354 ₸
175 |  | Кронштейн | Hikvision | DS-1603ZJ-POLE-P | 302701922 | Монтажное крепление на столб ¦ Крепление на столб, вертикальную балку диаметром Ø67-127мм ¦ Максимальная нагрузка: 20кг ¦ Применение: Внутреннее / Наружное ¦ Цвет: Серый ¦ Материал: Алюминиевый сплав/Металл ¦ Температура: -40°C...+70°C ¦ Вес: 2.45кг ¦ Размер: 410.6×194×126.1мм | 25 005 ₸ | 21 254 ₸ | 20 003 ₸
176 |  | Кронштейн | Hikvision | DS-1275ZJ/HWB | 307500078 | Монтажное крепление на столб ¦ Применение: Наружное ¦ Цвет: Белый ¦ Материал: Металл ¦ Температура: -40°C...+70°C ¦ Вес: 1.6кг ¦ Размер: 250×127×46мм | 25 780 ₸ | 21 913 ₸ | 20 623 ₸
177 |  | Кронштейн | Hikvision | DS-1293ZJ | 302700586 | Кронштейн на стену ¦ Для монтажа цилиндрических и зум-камер ¦ Максимальная нагрузка: 6кг ¦ Применение: Внутреннее / Наружное ¦ Цвет: Белый ¦ Материал: Алюминиевый сплав ¦ Вес: 0.473кг ¦ Размер: 88×116.6×297.3мм | 6 464 ₸ | 5 494 ₸ | 5 171 ₸
178 |  | Кронштейн | Hikvision | DS-1275ZJ | 302700378 | Монтажное крепление на столб ¦ Крепление на столб, вертикальную балку диаметром Ø67-127мм ¦ Максимальная нагрузка: 10кг ¦ Применение: Внутреннее / Наружное ¦ Цвет: Белый ¦ Материал: Металл ¦ Температура: -40°C...+70°C ¦ Вес: 1.48кг ¦ Размер: 250×127×46мм | 12 247 ₸ | 9 629 ₸ | 8 826 ₸
179 |  | Кронштейн | Hikvision | DS-1604ZJ-BOX-POLE | 302701642 | Кронштейн на столб с распределительной коробкой ¦ Для монтажа PTZ Позиционных скоростных поворотных купольных камер ¦ Крепление на столб, вертикальную балку диаметром Ø100-200мм ¦ Кабельный гермоввод: 1×Ø26мм ¦ Максимальная нагрузка: 10кг ¦ Применение: Внутреннее / Наружное ¦ Цвет: Белый ¦ Материал: Металл, Цинко-Алюминиевый сплав ¦ Степень защиты: IP67/IK10 ¦ Температура: -40°C...+70°C ¦ Вес: 5.7кг ¦ Размер: 456.5×314×194.9мм | 46 267 ₸ | 39 327 ₸ | 37 013 ₸
180 |  | Кронштейн | Hikvision | DS-1604ZJ-BOX | 302701569 | Кронштейн на стену с распределительной коробкой ¦ Для монтажа PTZ Позиционных скоростных поворотных купольных камер ¦ Кабельный гермоввод: 1×Ø26мм ¦ Максимальная нагрузка: 10кг ¦ Применение: Внутреннее / Наружное ¦ Цвет: Белый ¦ Материал: Металл, Цинко-Алюминиевый сплав ¦ Степень защиты: IP67/IK10 ¦ Температура: -40°C...+70°C ¦ Вес: 2.15кг ¦ Размер: 395.5×281.2×170.7мм | 35 721 ₸ | 30 363 ₸ | 28 576 ₸
181 |  | Кронштейн | Hikvision | DS-1604ZJ | 302701355 | Кронштейн на стену с распределительной коробкой ¦ Для монтажа PTZ Позиционных скоростных поворотных купольных камер ¦ Кабельный гермоввод: 1×Ø24.5мм ¦ Максимальная нагрузка: 10кг ¦ Применение: Внутреннее / Наружное ¦ Цвет: Белый ¦ Материал: Металл, Цинко-Алюминиевый сплав ¦ Степень защиты: IP67/IK10 ¦ Температура: -40°C...+70°C ¦ Вес: 2.15кг ¦ Размер: 355.5×255.3×170.7мм | 28 577 ₸ | 24 290 ₸ | 22 861 ₸
182 |  | Кронштейн | Hikvision | DS-1618ZJ | 302700181 | Кронштейн на стену ¦ Для монтажа PTZ Позиционных скоростных поворотных купольных камер ¦ Максимальная нагрузка: 30кг ¦ Применение: Внутреннее / Наружное ¦ Цвет: Белый ¦ Материал: Металл, Цинко-Алюминиевый сплав ¦ Температура: -40°C...+70°C ¦ Вес: 0.55кг ¦ Размер: 110×145×189мм | 8 748 ₸ | 6 877 ₸ | 6 305 ₸
183 |  | Кронштейн | Hikvision | DS-1604ZJ-CORNER | 302701665 | Кронштейн на угол стены с распределительной коробкой ¦ Для монтажа PTZ Позиционных скоростных поворотных купольных камер ¦ Максимальная нагрузка: 10кг ¦ Применение: Внутреннее / Наружное ¦ Цвет: Белый ¦ Материал: Алюминиевый сплав ¦ Температура: -40°C...+70°C ¦ Вес: 4.3кг ¦ Размер: 465×206.8×261.8мм | 35 721 ₸ | 30 363 ₸ | 28 576 ₸
184 |  | Кронштейн | Hikvision | DS-DM4303B | 190149608 |  | 16 329 ₸ | 12 839 ₸ | 11 767 ₸
185 |  | Кронштейн | Hikvision | L2500-X1300-R117 | 302101987 | Стойка для камеры распознавания номеров ¦ Цвет: Белый ¦ Материал: Сталь ¦ Температура: -40°C...+70°C ¦ Вес: 8.88кг ¦ Размер: 60×1300мм | 131 511 ₸ | 103 400 ₸ | 94 765 ₸
186 |  | Кронштейн | Hikvision | DS-1273ZJ-140 | 302700333 | Кронштейн на стену ¦ Для монтажа купольных камер серии DS-2CC51ХХP(N) ¦ Максимальная нагрузка: 4.5кг ¦ Применение: Внутреннее / Наружное ¦ Цвет: Белый ¦ Материал: Алюминиевый сплав ¦ Вес: 0.703кг ¦ Размер: 140×182×120мм | 10 716 ₸ | 9 109 ₸ | 8 573 ₸
187 |  | Кронштейн | Hikvision | DS-1276ZJ-SUS | 302701678 | Монтажное крепление на угол стены ¦ Для монтажа кронштейнов PTZ Позиционных скоростных поворотных купольных камер ¦ Применение: Внутреннее / Наружное ¦ Цвет: Белый ¦ Материал: Металл ¦ Температура: -40°C...+70°C ¦ Вес: 1.99кг ¦ Размер: 126×105×250мм | 17 180 ₸ | 14 603 ₸ | 13 744 ₸
188 |  | Кронштейн | Hikvision | DS-1273ZJ-130 | 302700326 | Кронштейн на стену ¦ Для монтажа купольных камер ¦ Максимальная нагрузка: 4.5кг ¦ Применение: Внутреннее / Наружное ¦ Цвет: Белый ¦ Материал: Алюминиевый сплав ¦ Вес: 0.69кг ¦ Размер: 132×183.5×228.5мм | 10 716 ₸ | 9 109 ₸ | 8 573 ₸
189 |  | Кронштейн | Hikvision | DS-1275ZJ-S-SUS | 302702337 | Монтажное крепление на столб ¦ Крепление на столб, вертикальную балку диаметром Ø67-127мм ¦ Применение: внутреннее / наружнее ¦ Цвет: Белый ¦ Материал: Металл ¦ Температура: -40°C...+70°C ¦ Вес: 0.76кг ¦ Размер: 144×131.6×44.3мм | 13 098 ₸ | 11 133 ₸ | 10 478 ₸
190 |  | Кронштейн | Hikvision | DS-1673ZJ-SUS | 302700731 | Монтажное крепление на столб ¦ Крепление на столб, вертикальную балку диаметром Ø67-127мм ¦ Применение: Внутреннее / Наружное ¦ Цвет: Белый ¦ Материал: Металл ¦ Температура: -40°C...+70°C ¦ Вес: 1.2кг ¦ Размер: 170×130×45мм | 10 716 ₸ | 9 109 ₸ | 8 573 ₸
191 |  | Кронштейн | Hikvision | DS-1663ZJ | 302700215 | Потолочное крепление ¦ Для монтажа PTZ Позиционных скоростных поворотных купольных камер ¦ Максимальная нагрузка: 30кг ¦ Применение: Внутреннее / Наружное ¦ Цвет: Белый ¦ Материал: Алюминиевый сплав ¦ Вес: 0.38кг ¦ Размер: Ø116.5×57мм | 7 144 ₸ | 6 073 ₸ | 5 715 ₸
192 |  | Кронштейн | Hikvision | DS-1273ZJ-135 | 302700331 | Кронштейн на стену ¦ Для монтажа купольных, компактных и панорамных камер ¦ Применение: Внутреннее / Наружное ¦ Цвет: Белый ¦ Материал: Металл, Цико-Алюминиевый сплав ¦ Вес: 0.704кг ¦ Размер: 183.5×230×136мм | 10 716 ₸ | 9 109 ₸ | 8 573 ₸
193 |  | Кронштейн | Hikvision | DS-1272ZJ-120 | 302700325 | Кронштейн на стену ¦ Для монтажа купольных мини-камер ¦ Максимальная нагрузка: 4.5кг ¦ Применение: Внутреннее / Наружное ¦ Цвет: Белый ¦ Материал: Алюминиевый сплав ¦ Вес: 0.44кг ¦ Размер: 122×120×173.5мм | 9 526 ₸ | 8 097 ₸ | 7 621 ₸
194 |  | Кронштейн | Hikvision | DS-1272ZJ-110 | 302700315 | Кронштейн на стену ¦ Для монтажа купольных, компактных и панорамных камер ¦ Максимальная нагрузка: 4.5кг ¦ Применение: Внутреннее / Наружное ¦ Цвет: Белый ¦ Материал: Металл, Цико-Алюминиевый сплав ¦ Вес: 0.48кг ¦ Размер: 122×120×169мм | 9 015 ₸ | 7 663 ₸ | 7 212 ₸
195 |  | Кронштейн | Hikvision | DS-DM4255W | 190115893 | Кронштейн настенный для мониторов ¦ Совместимость диагонали экрана: 42"-55" ¦ Набор креплений в комплекте ¦ Инсталляция: Накладной монтаж ¦ Цвет: Черный ¦ Применение: Внутреннее/Наружное ¦ Материал: Металл ¦ Температура: -40°C...+70°C ¦ Вес: 4.5кг ¦ Габариты: 450×420×25мм | 5 273 ₸ | 4 482 ₸ | 4 219 ₸
196 |  | Кронштейн | Hikvision | DS-DM1940W | 190115892 | Кронштейн настенный для мониторов ¦ Совместимость диагонали экрана: 19"-40" ¦ Набор креплений в комплекте ¦ Инсталляция: Накладной монтаж ¦ Цвет: Черный ¦ Применение: Внутреннее/Наружное ¦ Материал: Металл ¦ Температура: -40°C...+70°C ¦ Вес: 1.2кг ¦ Габариты: 250×245×25мм | 4 082 ₸ | 3 470 ₸ | 3 266 ₸
197 |  | Кронштейн | Hikvision | ESP-L1300-R117 | 302101986 |  | 93 243 ₸ | 79 257 ₸ | 74 594 ₸
198 |  | Кронштейн | Hikvision | DS-1602ZJ | 302700684 | Кронштейн на стену ¦ Для монтажа PTZ Позиционных скоростных поворотных купольных камер ¦ Применение: Внутреннее / Наружное ¦ Цвет: Белый ¦ Материал: Металл, Цинко-Алюминиевый сплав ¦ Температура: -40°C...+70°C ¦ Вес: 0.925кг ¦ Размер: 97.3×182.6×306.3мм | 10 716 ₸ | 9 109 ₸ | 8 573 ₸
199 |  | Кронштейн | Hikvision | DS-1250ZJ | 302700138 | Защита от дождя ¦ Применяется для купольных камер ¦ Применение: Наружное ¦ Цвет: Белый ¦ Материал: ABS Пластик ¦ Вес: 0.2кг ¦ Размер: 264.7×152×189.6мм | 4 253 ₸ | 3 615 ₸ | 3 402 ₸
200 |  | Кронштейн | Hikvision | DS-1660ZJ | 302700203 | Кронштейн на стену для парапета ¦ Для монтажа PTZ Позиционных скоростных поворотных купольных камер ¦ Максимальная нагрузка: 10кг ¦ Применение: Внутреннее / Наружное ¦ Цвет: Белый ¦ Материал: Алюминиевый сплав ¦ Температура: -40°C...+70°C ¦ Вес: 2.9кг ¦ Размер: 180×950×800мм | 32 149 ₸ | 27 327 ₸ | 25 719 ₸
202 |  | Кронштейн | Hikvision | DS-1293ZJ-P | 302701754 | Кронштейн на стену ¦ Для монтажа цилиндрических и зум-камер ¦ Максимальная нагрузка: 6кг ¦ Применение: Внутреннее / Наружное ¦ Цвет: Серый ¦ Материал: Алюминиевый сплав ¦ Вес: 0.473кг ¦ Размер: 123×88×297.3мм | 6 634 ₸ | 5 639 ₸ | 5 307 ₸
203 |  | Кронштейн | Hikvision | DS-1283ZJ-DM25(M1) | 302700794 |  | 25 855 ₸ | 20 329 ₸ | 18 631 ₸
204 |  | Кронштейн | Hikvision | DS-1283ZJ | 302700584 | Кронштейн на стену ¦ Для монтажа Fisheye камер ¦ Максимальная нагрузка: 2кг ¦ Применение: Внутреннее / Наружное ¦ Цвет: Белый ¦ Материал: Алюминиевый сплав ¦ Вес: 0.785кг ¦ Размер: 164×152.6×198.2мм | 29 937 ₸ | 23 539 ₸ | 21 573 ₸
205 |  | Кронштейн | Hikvision | DS-1273-ZJ-PT6 | 302701264 | Кронштейн на стену ¦ Для монтажа купольных камер ¦ Максимальная нагрузка: 3кг ¦ Применение: Внутреннее / Наружное ¦ Цвет: Белый ¦ Материал: Алюминиевый сплав ¦ Вес: 0.52кг ¦ Размер: 140×183.5×232мм | 10 716 ₸ | 9 109 ₸ | 8 573 ₸
206 |  | Кронштейн | Hikvision | DS-1273ZJ-DM32 | 302701363 | Кронштейн на стену ¦ Для монтажа купольных камер ¦ Максимальная нагрузка: 3кг ¦ Применение: Внутреннее / Наружное ¦ Цвет: Белый ¦ Материал: Алюминиевый сплав ¦ Вес: 0.65кг ¦ Размер: 141.8×183.5×232мм | 16 670 ₸ | 14 169 ₸ | 13 336 ₸
207 |  | Кронштейн | Hikvision | DS-1273ZJ-DM30-B | 302701122 | Кронштейн на стену ¦ Для монтажа купольных камер ¦ Максимальная нагрузка: 3кг ¦ Применение: Внутреннее / Наружное ¦ Цвет: Белый ¦ Материал: Алюминиевый сплав ¦ Вес: 2.5кг ¦ Размер: 209×243×326мм | 27 386 ₸ | 23 278 ₸ | 21 909 ₸
208 |  | Кронштейн | Hikvision | DS-1273ZJ-DM26-Y | 302701714 | Кронштейн на стену ¦ Для монтажа купольных камер ¦ Максимальная нагрузка: 4.5кг ¦ Применение: Внутреннее / Наружное ¦ Цвет: Белый ¦ Материал: Алюминиевый сплав ¦ Вес: 1.55кг ¦ Размер: Ø185×225.7мм | 27 386 ₸ | 23 278 ₸ | 21 909 ₸
209 |  | Кронштейн | Hikvision | DS-1273ZJ-DM26-B | 302700607 | Кронштейн на стену ¦ Для монтажа купольных камер ¦ Максимальная нагрузка: 4.5кг ¦ Применение: Внутреннее / Наружное ¦ Цвет: Белый ¦ Материал: Алюминиевый сплав ¦ Вес: 2.05кг ¦ Размер: 310×260×185мм | 20 242 ₸ | 17 206 ₸ | 16 194 ₸
210 |  | Кронштейн | Hikvision | DS-1273ZJ-DM26 | 302700594 | Кронштейн на стену ¦ Для монтажа купольных камер ¦ Максимальная нагрузка: 4.5кг ¦ Применение: Внутреннее / Наружное ¦ Цвет: Белый ¦ Материал: Алюминиевый сплав ¦ Вес: 1.55кг ¦ Размер: 255×225.7×185мм | 17 861 ₸ | 15 181 ₸ | 14 288 ₸
211 |  | Кронштейн | Hikvision | DS-1273ZJ-DM25(M1) | 302700590 | Кронштейн на стену ¦ Для монтажа купольных камер ¦ Максимальная нагрузка: 4.5кг ¦ Применение: Внутреннее / Наружное ¦ Цвет: Белый ¦ Материал: Алюминиевый сплав ¦ Вес: 1.105кг ¦ Размер: 250×178×82.5мм | 16 670 ₸ | 14 169 ₸ | 13 336 ₸
212 |  | Кронштейн | Hikvision | DS-1273ZJ-DM25 | 302700438 | Кронштейн на стену ¦ Для монтажа купольных камер ¦ Максимальная нагрузка: 3кг ¦ Применение: Внутреннее / Наружное ¦ Цвет: Белый ¦ Материал: Алюминиевый сплав ¦ Вес: 0.87кг ¦ Размер: 231.4×183.5×164мм | 16 670 ₸ | 14 169 ₸ | 13 336 ₸
213 |  | Кронштейн | Hikvision | DS-1273ZJ-160B | 302700352 | Кронштейн на стену ¦ Для монтажа купольных камер ¦ Максимальная нагрузка: 4.5кг ¦ Применение: Внутреннее / Наружное ¦ Цвет: Белый ¦ Материал: Алюминиевый сплав ¦ Вес: 1.63кг ¦ Размер: 160×243×303мм | 22 623 ₸ | 19 230 ₸ | 18 099 ₸
214 |  | Кронштейн | Hikvision | DS-1273ZJ-160 | 302700353 | Кронштейн на стену ¦ Для монтажа купольных камер ¦ Максимальная нагрузка: 4.5кг ¦ Применение: Внутреннее / Наружное ¦ Цвет: Белый ¦ Материал: Алюминиевый сплав ¦ Вес: 0.845кг ¦ Размер: 160×183.5×243мм | 10 716 ₸ | 9 109 ₸ | 8 573 ₸
215 |  | Кронштейн | Hikvision | DS-1273ZJ-155(Black) | 302702541 | Кронштейн на стену ¦ Для монтажа купольных камер ¦ Максимальная нагрузка: 3кг ¦ Применение: Внутреннее / Наружное ¦ Цвет: Черный ¦ Материал: Алюминиевый сплав ¦ Вес: 0.76кг ¦ Размер: 155×183.5×240мм | 16 670 ₸ | 14 169 ₸ | 13 336 ₸
216 |  | Кронштейн | Hikvision | DS-1273ZJ-140B | 302700330 | Кронштейн на стену ¦ Для монтажа купольных камер серии DS-2CC51ХХP(N) ¦ Максимальная нагрузка: 4.5кг ¦ Применение: Внутреннее / Наружное ¦ Цвет: Белый ¦ Материал: Алюминиевый сплав ¦ Вес: 1.488кг ¦ Размер: 140×182×120мм | 20 242 ₸ | 17 206 ₸ | 16 194 ₸
217 |  | Кронштейн | Hikvision | DS-1273ZJ-140-DM45 | 302702038 | Кронштейн на стену ¦ Для монтажа купольных камер ¦ Максимальная нагрузка: 3кг ¦ Применение: Внутреннее / Наружное ¦ Цвет: Белый ¦ Материал: Алюминиевый сплав ¦ Вес: 0.907кг ¦ Размер: 140×183.5×231.5мм | 14 288 ₸ | 12 145 ₸ | 11 431 ₸
218 |  | Кронштейн | Hikvision | DS-1273ZJ-135B(Black) | 302701615 | Кронштейн на стену ¦ Для монтажа купольных камер ¦ Максимальная нагрузка: 3кг ¦ Применение: Внутреннее / Наружное ¦ Цвет: Черный ¦ Материал: Алюминиевый сплав ¦ Вес: 1.475кг ¦ Размер: 136×242.92×290мм | 20 242 ₸ | 17 206 ₸ | 16 194 ₸
219 |  | Кронштейн | Hikvision | DS-1273ZJ-135B | 302700329 | Кронштейн на стену ¦ Для монтажа купольных камер ¦ Максимальная нагрузка: 3кг ¦ Применение: Внутреннее / Наружное ¦ Цвет: Белый ¦ Материал: Алюминиевый сплав ¦ Вес: 1.475кг ¦ Размер: 136×242.92×290мм | 20 242 ₸ | 17 206 ₸ | 16 194 ₸
220 |  | Кронштейн | Hikvision | DS-1273ZJ-135(Black) | 302701614 | Кронштейн на стену ¦ Для монтажа купольных, компактных и панорамных камер ¦ Применение: Внутреннее / Наружное ¦ Цвет: Черный ¦ Материал: Металл, Цико-Алюминиевый сплав ¦ Вес: 0.704кг ¦ Размер: 183.5×230×136мм | 10 716 ₸ | 9 109 ₸ | 8 573 ₸
221 |  | Кронштейн | Hikvision | DS-1273ZJ-130B-TRL | 302700578 | Кронштейн на стену ¦ Для монтажа купольных камер ¦ Максимальная нагрузка: 4.5кг ¦ Применение: Внутреннее / Наружное ¦ Цвет: Белый ¦ Материал: Алюминиевый сплав ¦ Вес: 0.9кг ¦ Размер: 130×182×120мм | 21 433 ₸ | 18 218 ₸ | 17 146 ₸
222 |  | Кронштейн | Hikvision | DS-1273ZJ-130B | 302700327 | Кронштейн на стену ¦ Для монтажа купольных камер ¦ Максимальная нагрузка: 4.5кг ¦ Применение: Внутреннее / Наружное ¦ Цвет: Белый ¦ Материал: Алюминиевый сплав ¦ Вес: 1.475кг ¦ Размер: 132×242.9×228.5мм | 19 562 ₸ | 16 627 ₸ | 15 649 ₸
223 |  | Кронштейн | Hikvision | DS-1273ZJ-130-TRL(Black) | 302701613 | Кронштейн на стену ¦ Для монтажа купольных камер ¦ Максимальная нагрузка: 3кг ¦ Применение: Внутреннее / Наружное ¦ Цвет: Черный ¦ Материал: Алюминиевый сплав ¦ Вес: 0.9кг ¦ Размер: 132×183.5×288.5мм | 11 907 ₸ | 10 121 ₸ | 9 525 ₸
224 |  | Кронштейн | Hikvision | DS-1273ZJ-130-TRL | 302700374 | Кронштейн на стену ¦ Для монтажа купольных камер ¦ Максимальная нагрузка: 3кг ¦ Применение: Внутреннее / Наружное ¦ Цвет: Белый ¦ Материал: Алюминиевый сплав ¦ Вес: 0.9кг ¦ Размер: 132×183.5×288.5мм | 11 907 ₸ | 10 121 ₸ | 9 525 ₸
225 |  | Кронштейн | Hikvision | DS-1272ZJ-120B | 302700334 | Кронштейн на стену ¦ Для монтажа купольных мини-камер ¦ Максимальная нагрузка: 4.5кг ¦ Применение: Внутреннее / Наружное ¦ Цвет: Белый ¦ Материал: Алюминиевый сплав ¦ Вес: 1.225кг ¦ Размер: 123×180×233мм | 17 180 ₸ | 14 603 ₸ | 13 744 ₸
226 |  | Кронштейн | Hikvision | DS-1272ZJ-120(Black) | 302701729 | Кронштейн на стену ¦ Для монтажа купольных мини-камер ¦ Максимальная нагрузка: 4.5кг ¦ Применение: Внутреннее / Наружное ¦ Цвет: Черный ¦ Материал: Алюминиевый сплав ¦ Вес: 0.44кг ¦ Размер: 122×120×173.5мм | 10 887 ₸ | 8 560 ₸ | 7 845 ₸
227 |  | Кронштейн | Hikvision | DS-1272ZJ-110-TRS | 302700373 | Кронштейн на стену ¦ Для монтажа купольных, компактных и панорамных камер ¦ Максимальная нагрузка: 4.5кг ¦ Применение: Внутреннее / Наружное ¦ Цвет: Белый ¦ Материал: Алюминиевый сплав / Сталь ¦ Вес: 0.605кг ¦ Размер: 122×120×169мм | 9 526 ₸ | 8 097 ₸ | 7 621 ₸
228 |  | Кронштейн | Hikvision | DS-1272ZJ-110B(Black) | 302702308 | Кронштейн на стену ¦ Для монтажа купольных, компактных и панорамных камер ¦ Максимальная нагрузка: 4.5кг ¦ Применение: Внутреннее / Наружное ¦ Цвет: Черный ¦ Материал: Алюминиевый сплав ¦ Вес: 1.205кг ¦ Размер: 123×180×227.8мм | 18 469 ₸ | 14 521 ₸ | 13 309 ₸
229 |  | Кронштейн | Hikvision | DS-1272ZJ-110B | 302700328 | Кронштейн на стену ¦ Для монтажа купольных, компактных и панорамных камер ¦ Максимальная нагрузка: 4.5кг ¦ Применение: Внутреннее / Наружное ¦ Цвет: Белый ¦ Материал: Алюминиевый сплав ¦ Вес: 1.205кг ¦ Размер: 123×180×227.8мм | 16 160 ₸ | 13 736 ₸ | 12 927 ₸
230 |  | Кронштейн | Hikvision | DS-1272ZJ-110(Black) | 302701726 | Кронштейн на стену ¦ Для монтажа купольных, компактных и панорамных камер ¦ Максимальная нагрузка: 4.5кг ¦ Применение: Внутреннее / Наружное ¦ Цвет: Черный ¦ Материал: Металл, Цико-Алюминиевый сплав ¦ Вес: 0.48кг ¦ Размер: 122×120×169мм | 9 015 ₸ | 7 663 ₸ | 7 212 ₸
265 |  | Кронштейн | Hikvision | DS-1130-HWB/110-300 | 307500164 | Монтажное крепление на столб ¦ Для монтажа радара, дополнительного света и ТС ¦ Цвет: Белый ¦ Материал: Сталь I Вес: 1.03 кг ¦ Размер: 160×114×40мм | 27 654 ₸ | 23 506 ₸ | 22 123 ₸
266 |  | Кронштейн | Hikvision | DS-1603ZJ | 302701097 | Кронштейн на стену ¦ Для монтажа PTZ Позиционных скоростных поворотных купольных камер ¦ Максимальная нагрузка: 20кг ¦ Применение: Внутреннее / Наружное ¦ Цвет: Белый ¦ Материал: Металл, Цинко-Алюминиевый сплав ¦ Температура: -40°C...+70°C ¦ Вес: 1.4кг ¦ Размер: 98.0×182.0×364.1мм | 15 479 ₸ | 13 157 ₸ | 12 383 ₸
268 |  | Кронштейн | Hikvision | DS-1668ZJ(20) | 302701258 | Подвесной кронштейн ¦ Для монтажа PanoVu камер ¦ Максимальная нагрузка: 20кг ¦ Применение: Внутреннее / Наружное ¦ Цвет: Белый ¦ Материал: Сталь ¦ Вес: 1.15кг ¦ Размер: Ø115×200мм | 9 015 ₸ | 7 663 ₸ | 7 212 ₸
269 |  | Кронштейн | Hikvision | DS-1662ZJ | 302700180 | Подвесной кронштейн ¦ Для монтажа PTZ Позиционных скоростных поворотных купольных камер ¦ Максимальная нагрузка: 30кг ¦ Применение: Внутреннее / Наружное ¦ Цвет: Белый ¦ Материал: Алюминиевый сплав ¦ Вес: 0.96кг ¦ Размер: Ø116.5×500мм | 13 098 ₸ | 11 133 ₸ | 10 478 ₸
270 |  | Кронштейн | Hikvision | DS-1604ZJ-POLE | 302701666 | Кронштейн на столб с распределительной коробкой ¦ Для монтажа скоростных купольных камер ¦ Крепление на столб, вертикальную балку диаметром Ø67-127мм ¦ Кабельный гермоввод: 1×Ø26мм ¦ Максимальная нагрузка: 10кг ¦ Применение: Внутреннее / Наружное ¦ Цвет: Белый ¦ Материал: Сталь, Цинко-Алюминиевый сплав ¦ Степень защиты: IP67/IK10 ¦ Температура: -40°C...+70°C ¦ Вес: 3.8кг ¦ Размер: 355.5×261.8×170.7мм | 35 721 ₸ | 30 363 ₸ | 28 576 ₸
271 |  | Кронштейн | Hikvision | DS-1604ZJ-BOX-CORNER-P | 302701934 | Кронштейн на угол стены с распределительной коробкой ¦ Для монтажа PTZ Позиционных скоростных поворотных купольных камер ¦ Максимальная нагрузка: 10кг ¦ Применение: Внутреннее / Наружное ¦ Цвет: Серый ¦ Материал: Алюминиевый сплав/Металл ¦ Температура: -40°C...+70°C ¦ Вес: 6.2кг ¦ Размер: 542.5×255.5×200мм | 47 458 ₸ | 40 339 ₸ | 37 967 ₸
272 |  | Кронштейн | Hikvision | DS-1602ZJ-CORNER | 302700683 | Кронштейн на угол стены ¦ Для монтажа PTZ Позиционных скоростных поворотных купольных камер ¦ Применение: Внутреннее / Наружное ¦ Цвет: Белый ¦ Материал: Металл, Цинко-Алюминиевый сплав ¦ Температура: -40°C...+70°C ¦ Вес: 2.8кг ¦ Размер: 176.8×194×417.8мм | 15 479 ₸ | 13 157 ₸ | 12 383 ₸
273 |  | Кронштейн | Hikvision | DS-DM5503B | 190149244 |  | 19 051 ₸ | 14 979 ₸ | 13 728 ₸
295 |  | Кронштейн | Hikvision | DS-1691ZJ-X | 302701702 |  | 77 225 ₸ | 65 642 ₸ | 61 780 ₸
296 |  | Кронштейн | Hikvision | DS-1691ZJ-M | 302700702 |  | 13 098 ₸ | 11 133 ₸ | 10 478 ₸
297 |  | Кронштейн | Hikvision | DS-1691ZJ-L | 302700634 |  | 20 412 ₸ | 16 049 ₸ | 14 708 ₸
298 |  | Кронштейн | Hikvision | DS-1691ZJ | 302700509 |  | 10 716 ₸ | 9 109 ₸ | 8 573 ₸
299 |  | Кронштейн | Hikvision | DS-1682ZJ-P | 302701867 | Подвесной кронштейн ¦ Максимальная нагрузка: 10кг ¦ Применение: Внутреннее / Наружное ¦ Цвет: Серый ¦ Материал: Алюминиевый сплав ¦ Вес: 1.05кг ¦ Размер: Ø60×500мм | 13 098 ₸ | 11 133 ₸ | 10 478 ₸
300 |  | Кронштейн | Hikvision | DS-1668ZJ(20)-P | 302701733 | Подвесной кронштейн ¦ Для монтажа PanoVu камер ¦ Максимальная нагрузка: 20кг ¦ Применение: Внутреннее / Наружное ¦ Цвет: Серый ¦ Материал: Сталь ¦ Вес: 1.15кг ¦ Размер: Ø115×200мм | 9 526 ₸ | 8 097 ₸ | 7 621 ₸
301 |  | Кронштейн | Hikvision | DS-1668ZJ-P | 302701732 | Потолочное крепление ¦ Для монтажа PanoVu камер ¦ Максимальная нагрузка: 20кг ¦ Применение: Внутреннее / Наружное ¦ Цвет: Серый ¦ Материал: Алюминиевый сплав ¦ Вес: 0.62кг ¦ Размер: Ø115×58мм | 8 335 ₸ | 7 085 ₸ | 6 667 ₸
302 |  | Кронштейн | Hikvision | DS-1668ZJ | 302701257 | Потолочное крепление ¦ Для монтажа PanoVu камер ¦ Максимальная нагрузка: 20кг ¦ Применение: Внутреннее / Наружное ¦ Цвет: Белый ¦ Материал: Алюминиевый сплав ¦ Вес: 0.62кг ¦ Размер: Ø115×58мм | 7 825 ₸ | 6 651 ₸ | 6 260 ₸
303 |  | Кронштейн | Hikvision | DS-1667ZJ-P | 302701868 | Подвесной кронштейн ¦ Для монтажа PTZ Позиционных скоростных поворотных купольных камер ¦ Регулирующая длина: от 1500 до 2500мм ¦ Максимальная нагрузка: 10кг ¦ Применение: Внутреннее / Наружное ¦ Цвет: Серый ¦ Материал: Алюминиевый сплав ¦ Вес: 10.85кг ¦ Размер: Ø200×2500мм | 46 267 ₸ | 39 327 ₸ | 37 013 ₸
304 |  | Кронштейн | Hikvision | DS-1667ZJ | 302701117 | Подвесной кронштейн ¦ Для монтажа PTZ Позиционных скоростных поворотных купольных камер ¦ Регулирующая длина: от 1500 до 2500мм ¦ Максимальная нагрузка: 10кг ¦ Применение: Внутреннее / Наружное ¦ Цвет: Белый ¦ Материал: Алюминиевый сплав ¦ Вес: 10.85кг ¦ Размер: Ø200×2500мм | 54 602 ₸ | 46 412 ₸ | 43 682 ₸
305 |  | Кронштейн | Hikvision | DS-1663ZJ-P | 302701760 | Потолочное крепление ¦ Для монтажа PTZ Позиционных скоростных поворотных купольных камер ¦ Максимальная нагрузка: 30кг ¦ Применение: Внутреннее / Наружное ¦ Цвет: Серый ¦ Материал: Алюминиевый сплав ¦ Вес: 0.38кг ¦ Размер: Ø116.5×57мм | 7 144 ₸ | 6 073 ₸ | 5 715 ₸
306 |  | Кронштейн | Hikvision | DS-1662ZJ-P | 302701870 | Подвесной кронштейн ¦ Для монтажа PTZ Позиционных скоростных поворотных купольных камер ¦ Максимальная нагрузка: 30кг ¦ Применение: Внутреннее / Наружное ¦ Цвет: Серый ¦ Материал: Алюминиевый сплав ¦ Вес: 0.96кг ¦ Размер: Ø116.5×500мм | 17 180 ₸ | 14 603 ₸ | 13 744 ₸
307 |  | Кронштейн | Hikvision | DS-1661ZJ-6D | 302702657 | Подвесной кронштейн ¦ Для монтажа PTZ Позиционных скоростных поворотных купольных камер ¦ Максимальная нагрузка: 10кг ¦ Применение: Внутреннее / Наружное ¦ Цвет: Белый ¦ Материал: Алюминиевый сплав ¦ Вес: 1.338кг ¦ Размер: Ø250×247мм | 34 021 ₸ | 26 748 ₸ | 24 515 ₸
308 |  | Кронштейн | Hikvision | DS-1661ZJ-P | 302701772 | Подвесной кронштейн ¦ Для монтажа PTZ Позиционных скоростных поворотных купольных камер ¦ Максимальная нагрузка: 30кг ¦ Применение: Внутреннее / Наружное ¦ Цвет: Серый ¦ Материал: Алюминиевый сплав ¦ Вес: 0.6кг ¦ Размер: Ø116.5×200мм | 14 288 ₸ | 12 145 ₸ | 11 431 ₸
309 |  | Кронштейн | Hikvision | DS-1661ZJ(Black) | 302701929 | Подвесной кронштейн ¦ Для монтажа PTZ Позиционных скоростных поворотных купольных камер ¦ Максимальная нагрузка: 30кг ¦ Применение: Внутреннее / Наружное ¦ Цвет: Черный ¦ Материал: Алюминиевый сплав ¦ Вес: 0.6кг ¦ Размер: Ø116.5×200мм | 13 608 ₸ | 10 699 ₸ | 9 807 ₸
310 |  | Кронштейн | Hikvision | DS-1661ZJ | 302700179 | Подвесной кронштейн ¦ Для монтажа PTZ Позиционных скоростных поворотных купольных камер ¦ Максимальная нагрузка: 30кг ¦ Применение: Внутреннее / Наружное ¦ Цвет: Белый ¦ Материал: Алюминиевый сплав ¦ Вес: 0.6кг ¦ Размер: Ø116.5×200мм | 11 907 ₸ | 10 121 ₸ | 9 525 ₸
311 |  | Кронштейн | Hikvision | DS-1619ZJ-HP2 | 302702498 | Кронштейн ¦ Для монтажа PTZ Позиционных скоростных поворотных купольных камер ¦ Максимальная нагрузка: 20кг ¦ Применение: Внутреннее / Наружное ¦ Цвет: Серый ¦ Материал: Металл ¦ Температура: -40°C...+70°C ¦ Вес: 5.2кг ¦ Размер: 130×455×526мм | 60 556 ₸ | 51 472 ₸ | 48 444 ₸
312 |  | Кронштейн | Hikvision | DS-1619ZJ-H2 | 302702494 | Кронштейн ¦ Для монтажа PTZ Позиционных скоростных поворотных купольных камер ¦ Максимальная нагрузка: 20кг ¦ Применение: Внутреннее / Наружное ¦ Цвет: Белый ¦ Материал: Металл ¦ Температура: -40°C...+70°C ¦ Вес: 5.2кг ¦ Размер: 130×455×526мм | 59 365 ₸ | 50 460 ₸ | 47 492 ₸
313 |  | Кронштейн | Hikvision | DS-1619ZJ | 302700759 | Кронштейн ¦ Для монтажа PTZ Позиционных скоростных поворотных купольных камер ¦ Применение: Внутреннее / Наружное ¦ Цвет: Белый ¦ Материал: Металл, Алюминиевый сплав ¦ Температура: -40°C...+70°C ¦ Вес: 6.426кг ¦ Размер: 455.2×130.4×841.5мм | 41 504 ₸ | 35 279 ₸ | 33 204 ₸
314 |  | Кронштейн | Hikvision | DS-1471ZJ-155-Y | 302702318 | Подвесной кронштейн ¦ Для монтажа купольных камер ¦ Максимальная нагрузка: 3кг ¦ Применение: Внутреннее / Наружное ¦ Цвет: Белый ¦ Материал: Алюминиевый сплав ¦ Вес: 0.65кг ¦ Размер: Ø155×565мм | 42 695 ₸ | 36 291 ₸ | 34 156 ₸
315 |  | Кронштейн | Hikvision | DS-1471ZJ-155(Black) | 302702301 | Подвесной кронштейн ¦ Для монтажа купольных камер ¦ Максимальная нагрузка: 3кг ¦ Применение: Внутреннее / Наружное ¦ Цвет: Черный ¦ Материал: Алюминиевый сплав ¦ Вес: 0.65кг ¦ Размер: Ø155×565мм | 27 216 ₸ | 21 399 ₸ | 19 611 ₸
316 |  | Кронштейн | Hikvision | DS-1471ZJ-155 | 302701858 | Подвесной кронштейн ¦ Для монтажа купольных камер ¦ Максимальная нагрузка: 3кг ¦ Применение: Внутреннее / Наружное ¦ Цвет: Белый ¦ Материал: Алюминиевый сплав ¦ Вес: 0.65кг ¦ Размер: Ø155×565мм | 23 814 ₸ | 20 242 ₸ | 19 051 ₸
317 |  | Кронштейн | Hikvision | DS-1471ZJ-135(BLack) | 302702515 | Подвесной кронштейн ¦ Для монтажа купольных, компактных и панорамных камер ¦ Максимальная нагрузка: 3кг ¦ Применение: Внутреннее / Наружное ¦ Цвет: Черный ¦ Материал: Алюминиевый сплав ¦ Вес: 1.35кг ¦ Размер: Ø136×565мм | 24 495 ₸ | 19 259 ₸ | 17 650 ₸
318 |  | Кронштейн | Hikvision | DS-1471ZJ-135 | 302701862 | Подвесной кронштейн ¦ Для монтажа купольных, компактных и панорамных камер ¦ Максимальная нагрузка: 3кг ¦ Применение: Внутреннее / Наружное ¦ Цвет: Белый ¦ Материал: Алюминиевый сплав ¦ Вес: 1.35кг ¦ Размер: Ø136×565мм | 21 433 ₸ | 18 218 ₸ | 17 146 ₸
319 |  | Кронштейн | Hikvision | DS-1299ZJ | 302701248 | Подвесной кронштейн ¦ Для монтажа купольных, компактных и панорамных камер ¦ Максимальная нагрузка: 2кг ¦ Применение: Внутреннее / Наружное ¦ Цвет: Белый ¦ Материал: Алюминиевый сплав ¦ Вес: 0.165кг ¦ Размер: Ø198×77мм | 4 253 ₸ | 3 615 ₸ | 3 402 ₸
320 |  | Кронштейн | Hikvision | DS-1297ZJ-M | 302702003 | Подвесной кронштейн ¦ Для монтажа купольных, компактных и панорамных камер ¦ Регулирующая длина: от 650 до 1200мм ¦ Максимальная нагрузка: 2кг ¦ Применение: Внутреннее / Наружное ¦ Цвет: Белый ¦ Материал: Алюминиевый сплав ¦ Вес: 0.8кг ¦ Размер: Ø120×1200мм | 19 051 ₸ | 16 194 ₸ | 15 241 ₸
321 |  | Кронштейн | Hikvision | DS-1297ZJ-ES | 302701252 | Подвесной кронштейн ¦ Для монтажа купольных, компактных и панорамных камер ¦ Регулирующая длина: от 270 до 400мм ¦ Максимальная нагрузка: 2кг ¦ Применение: Внутреннее / Наружное ¦ Цвет: Белый ¦ Материал: Алюминиевый сплав ¦ Вес: 0.5кг ¦ Размер: Ø98×400мм | 10 108 ₸ | 7 948 ₸ | 7 285 ₸
322 |  | Кронштейн | Hikvision | DS-1297ZJ | 302700835 | Подвесной кронштейн ¦ Для монтажа купольных, компактных и панорамных камер ¦ Максимальная нагрузка: 2кг ¦ Применение: Внутреннее / Наружное ¦ Цвет: Белый ¦ Материал: Алюминиевый сплав ¦ Вес: 1.035кг ¦ Размер: Ø120×2000мм | 20 242 ₸ | 17 206 ₸ | 16 194 ₸
323 |  | Кронштейн | Hikvision | DS-1279ZJ(Black) | 302702280 | Подвесное крепление ¦ Совместим с подвесным креплением DS-1271ZJ ¦ Применение: Внутреннее / Наружное ¦ Цвет: Черный ¦ Материал: Алюминиевый сплав ¦ Температура: -40°C...+70°C ¦ Размер: Ø38×250мм | 4 082 ₸ | 3 210 ₸ | 2 942 ₸
324 |  | Кронштейн | Hikvision | DS-1279ZJ | 302700847 | Подвесное крепление ¦ Совместим с подвесным креплением DS-1271ZJ ¦ Применение: Внутреннее / Наружное ¦ Цвет: Белый ¦ Материал: Алюминиевый сплав ¦ Температура: -40°C...+70°C ¦ Размер: Ø38×250мм | 4 082 ₸ | 3 210 ₸ | 2 942 ₸
325 |  | Кронштейн | Hikvision | DS-1271ZJ-PT10 | 302702067 | Подвесной кронштейн ¦ Применяется для купольных камер ¦ Максимальная нагрузка: 3кг ¦ Применение: Внутреннее / Наружное ¦ Цвет: Белый ¦ Материал: ABS Пластик / Алюминиевый сплав ¦ Вес: 1.3кг ¦ Размер: Ø160.6×532мм | 16 160 ₸ | 13 736 ₸ | 12 927 ₸
326 |  | Кронштейн | Hikvision | DS-1275ZJ-Y | 302701138 | Монтажное крепление на столб ¦ Крепление на столб, вертикальную балку диаметром Ø67-127мм ¦ Максимальная нагрузка: 10кг ¦ Применение: Внутреннее / Наружное ¦ Цвет: Белый ¦ Материал: Металл ¦ Температура: -40°C...+70°C ¦ Вес: 1.48кг ¦ Размер: 127×46×250мм | 34 530 ₸ | 29 351 ₸ | 27 624 ₸
327 |  | Кронштейн | Hikvision | DS-1275ZJ-P1 | 302701812 | Монтажное крепление на столб ¦ Крепление на столб, вертикальную балку диаметром Ø67-127мм ¦ Максимальная нагрузка: 10кг ¦ Применение: Внутреннее / Наружное ¦ Цвет: Серый ¦ Материал: Металл ¦ Температура: -40°C...+70°C ¦ Вес: 1.5кг ¦ Размер: 140.5×127×250мм | 11 907 ₸ | 10 121 ₸ | 9 525 ₸
328 |  | Кронштейн | Hikvision | DS-1214-ZJ(FH)-P | 302702359 | Горизонтальное крепление на столб ¦ Максимальная нагрузка: 6кг ¦ Цвет: Серый ¦ Материал: Алюминиевый сплав и сталь ¦ Вес: 1.36кг ¦ Размер: 122.6×330×46мм | 15 479 ₸ | 13 157 ₸ | 12 383 ₸
329 |  | Кронштейн | Hikvision | DS-1214ZJ-P | 302701756 |  | 14 288 ₸ | 12 145 ₸ | 11 431 ₸
330 |  | Кронштейн | Hikvision | DS-1214ZJ-T | 302700956 | Горизонтальное крепление на столб ¦ Максимальная нагрузка: 6кг ¦ Применение: Наружное ¦ Цвет: Белый ¦ Материал: Нержавеющая сталь ¦ Вес: 1.9кг ¦ Размер: 194×117×138.5мм | 21 433 ₸ | 18 218 ₸ | 17 146 ₸
331 |  | Кронштейн | Hikvision | DS-1214ZJ-AC(OS) | 302702957 | Горизонтальное крепление на столб ¦ Применяется к антикоррозийной камере ¦ Максимальная нагрузка: 6кг ¦ Цвет: Серый ¦ Материал: Нержавеющая сталь ¦ Вес: 2.14кг ¦ Размер: 122.6×194×227мм | 59 365 ₸ | 50 460 ₸ | 47 492 ₸
332 |  | Кронштейн | Hikvision | DS-1214ZJ | 302700021 | Горизонтальное крепление на столб ¦ Максимальная нагрузка: 6кг ¦ Цвет: Белый ¦ Материал: Алюминиевый сплав и сталь ¦ Вес: 1.895кг ¦ Размер: 117×226×194мм | 20 242 ₸ | 17 206 ₸ | 16 194 ₸
333 |  | Кронштейн | Hikvision | DS-1604ZJ-BOX-CORNER-Y | 302701706 | Кронштейн на угол стены с распределительной коробкой ¦ Для монтажа PTZ Позиционных скоростных поворотных купольных камер ¦ Максимальная нагрузка: 8кг ¦ Применение: Внутреннее / Наружное ¦ Цвет: Белый ¦ Материал: Алюминиевый сплав/Металл ¦ Температура: -40°C...+70°C ¦ Вес: 6.97кг ¦ Размер: 314×255.5×542.5мм | 104 612 ₸ | 88 920 ₸ | 83 689 ₸
334 |  | Кронштейн | Hikvision | DS-1604ZJ-BOX-CORNER | 302701667 | Кронштейн на угол стены с распределительной коробкой ¦ Для монтажа PTZ Позиционных скоростных поворотных купольных камер ¦ Максимальная нагрузка: 10кг ¦ Применение: Внутреннее / Наружное ¦ Цвет: Белый ¦ Материал: Алюминиевый сплав/Металл ¦ Температура: -40°C...+70°C ¦ Вес: 6.2кг ¦ Размер: 542.5×255.5×200мм | 46 267 ₸ | 39 327 ₸ | 37 013 ₸
335 |  | Кронштейн | Hikvision | DS-1604ZJ-CORNER-P | 302701936 | Кронштейн на угол стены с распределительной коробкой ¦ Для монтажа PTZ Позиционных скоростных поворотных купольных камер ¦ Максимальная нагрузка: 10кг ¦ Применение: Внутреннее / Наружное ¦ Цвет: Серый ¦ Материал: Алюминиевый сплав ¦ Температура: -40°C...+70°C ¦ Вес: 4.3кг ¦ Размер: 465×206.8×261.8мм | 36 912 ₸ | 31 375 ₸ | 29 530 ₸
336 |  | Кронштейн | Hikvision | DS-1603ZJ-CORNER-P | 302701923 | Монтажное крепление на угол стены ¦ Максимальная нагрузка: 20кг ¦ Применение: Внутреннее / Наружное ¦ Цвет: Серый ¦ Материал: Алюминиевый сплав/Металл ¦ Температура: -40°C...+70°C ¦ Вес: 2.92кг ¦ Размер: 473.1×194×176.1мм | 29 768 ₸ | 25 302 ₸ | 23 814 ₸
337 |  | Кронштейн | Hikvision | DS-1602ZJ-BOX-CORNER | 302700812 | Монтажное крепление на угол стены ¦ Для монтажа PTZ Позиционных скоростных поворотных купольных камер ¦ Максимальная нагрузка: 10кг ¦ Применение: Внутреннее / Наружное ¦ Цвет: Белый ¦ Материал: Алюминиевый сплав ¦ Вес: 8.018кг ¦ Размер: 255.5×314×546.4мм | 53 411 ₸ | 45 400 ₸ | 42 729 ₸
338 |  | Кронштейн | Hikvision | DS-1476ZJ-Y | 302702321 | Монтажное крепление на угол стены ¦ Максимальная нагрузка: 10кг ¦ Применение: Внутреннее / Наружное ¦ Цвет: Белый ¦ Материал: Металл ¦ Температура: -40°C...+70°C ¦ Вес: 2.28кг ¦ Размер: 126×105×250мм | 35 721 ₸ | 30 363 ₸ | 28 576 ₸
339 |  | Кронштейн | Hikvision | DS-1476ZJ-SUS | 302701861 | Монтажное крепление на угол стены ¦ Максимальная нагрузка: 10кг ¦ Применение: Внутреннее / Наружное ¦ Цвет: Белый ¦ Материал: Металл ¦ Температура: -40°C...+70°C ¦ Вес: 2.28кг ¦ Размер: 126×105×250мм | 17 180 ₸ | 14 603 ₸ | 13 744 ₸
340 |  | Кронштейн | Hikvision | DS-1276ZJ-SUS(Black) | 302702307 | Монтажное крепление на угол стены ¦ Для монтажа кронштейнов PTZ Позиционных скоростных поворотных купольных камер ¦ Применение: Внутреннее / Наружное ¦ Цвет: Черный ¦ Материал: Металл ¦ Температура: -40°C...+70°C ¦ Вес: 1.99кг ¦ Размер: 126×105×250мм | 27 216 ₸ | 21 399 ₸ | 19 611 ₸
341 |  | Кронштейн | Hikvision | DS-1274ZJ-DM28 | 302700865 |  | 5 954 ₸ | 5 060 ₸ | 4 763 ₸
342 |  | Кронштейн | Hikvision | DS-1274ZJ-DM25 | 302701828 |  | 9 526 ₸ | 8 097 ₸ | 7 621 ₸
343 |  | Кронштейн | Hikvision | DS-1708ZJ | 302702068 |  | 17 861 ₸ | 15 181 ₸ | 14 288 ₸
344 |  | Кронштейн | Hikvision | DS-1706ZJ | 302701469 |  | 7 144 ₸ | 6 073 ₸ | 5 715 ₸
345 |  | Кронштейн | Hikvision | DS-1232ZJ-TP | 302701854 | Карданный шарнир ¦ Применение: Внутреннее / Наружное ¦ Максимальная нагрузка: 6кг ¦ Цвет: Серый ¦ Материал: Нержавеющая сталь ¦ Вес: 0.85кг ¦ Размер: 100×100×92.5мм | 6 634 ₸ | 5 639 ₸ | 5 307 ₸
346 |  | Кронштейн | Hikvision | DS-1232ZJ-T | 302700957 | Карданный шарнир ¦ Применение: Внутреннее / Наружное ¦ Максимальная нагрузка: 6кг ¦ Цвет: Белый ¦ Материал: Нержавеющая сталь ¦ Вес: 0.85кг ¦ Размер: 100×100×92.5мм | 5 443 ₸ | 4 627 ₸ | 4 354 ₸
347 |  | Кронштейн | Hikvision | DS-1232ZJ-P | 302701907 | Карданный шарнир ¦ Применение: Внутреннее / Наружное ¦ Максимальная нагрузка: 6кг ¦ Цвет: Серый ¦ Материал: Сталь ¦ Вес: 0.76кг ¦ Размер: 126×103.5×83мм | 5 783 ₸ | 4 916 ₸ | 4 627 ₸
348 |  | Кронштейн | Hikvision | DS-1232ZJ | 302700031 | Карданный шарнир ¦ Применение: Внутреннее / Наружное ¦ Максимальная нагрузка: 6кг ¦ Цвет: Белый ¦ Материал: Сталь ¦ Вес: 0.76кг ¦ Размер: 126×103.5×83мм | 9 526 ₸ | 8 097 ₸ | 7 621 ₸
349 |  | Кронштейн | Hikvision | DS-2665ZJ-Pole-P | 302702325 |  | 40 314 ₸ | 34 267 ₸ | 32 251 ₸
350 |  | Кронштейн | Hikvision | DS-2664ZJ-P | 302701687 |  | 109 374 ₸ | 92 968 ₸ | 87 499 ₸
351 |  | Кронштейн | Hikvision | DS-2251ZJ | 302702568 |  | 78 926 ₸ | 67 087 ₸ | 63 141 ₸
352 |  | Кронштейн | Hikvision | DS-1712ZJ | 302701976 |  | 45 077 ₸ | 38 315 ₸ | 36 061 ₸
353 |  | Кронштейн | Hikvision | DS-1696ZJ-Y | 302701261 |  | 97 006 ₸ | 76 271 ₸ | 69 902 ₸
354 |  | Кронштейн | Hikvision | DS-1696ZJ-X | 302702008 |  | 41 504 ₸ | 35 279 ₸ | 33 204 ₸
355 |  | Кронштейн | Hikvision | DS-1694ZJ-X | 302702004 |  | 21 433 ₸ | 18 218 ₸ | 17 146 ₸
356 |  | Кронштейн | Hikvision | DS-1693ZJ-X | 302701704 |  | 161 158 ₸ | 126 710 ₸ | 116 129 ₸
357 |  | Кронштейн | Hikvision | DS-1704Z-Y | 302701768 | Кронштейн на стену ¦ Для монтажа взрывозащищенных цилиндрических камер ¦ Максимальная нагрузка: 8кг ¦ Применение: Внутреннее / Наружное ¦ Цвет: Серый ¦ Материал: Сталь ¦ Вес: 2.16кг ¦ Размер: 140×200×278мм | 65 902 ₸ | 51 815 ₸ | 47 488 ₸
358 |  | Кронштейн | Hikvision | DS-1704Z | 302701468 | Кронштейн на стену ¦ Для монтажа взрывозащищенных цилиндрических камер ¦ Максимальная нагрузка: 10кг ¦ Применение: Внутреннее / Наружное ¦ Цвет: Серый ¦ Материал: Сталь ¦ Вес: 2.16кг ¦ Размер: 140×228×412.5мм | 34 021 ₸ | 26 748 ₸ | 24 515 ₸
359 |  | Кронштейн | Hikvision | DS-1703ZJ | 302701224 | Кронштейн на стену (антикоррозийный) ¦ Для монтажа скоростных поворотных купольных камер ¦ Максимальная нагрузка: 5кг ¦ Применение: Внутреннее / Наружное ¦ Цвет: Серый ¦ Материал: Сталь ¦ Вес: 3.33кг ¦ Размер: 202×175.8×309.9мм | 160 404 ₸ | 136 344 ₸ | 128 323 ₸
360 |  | Кронштейн | Hikvision | DS-1701Z | 302701068 | Кронштейн на стену ¦ Применяется для радара, дополнительного освещения и дорожного движения ¦ Максимальная нагрузка: 15кг ¦ Цвет: Серый ¦ Материал: Сталь ¦ Вес: 2.66кг ¦ Размер: 403×200×130мм | 74 844 ₸ | 58 846 ₸ | 53 933 ₸
361 |  | Кронштейн | Hikvision | DS-1697ZJ-Y | 302701260 |  | 102 060 ₸ | 80 245 ₸ | 73 543 ₸
362 |  | Кронштейн | Hikvision | DS-1697ZJ-X | 302702009 |  | 53 411 ₸ | 45 400 ₸ | 42 729 ₸
363 |  | Кронштейн | Hikvision | DS-1695ZJ-X | 302702005 |  | 25 005 ₸ | 21 254 ₸ | 20 003 ₸
364 |  | Кронштейн | Hikvision | DS-1695ZJ | 302700665 |  | 11 907 ₸ | 10 121 ₸ | 9 525 ₸
365 |  | Кронштейн | Hikvision | DS-1693ZJ-S | 302701116 |  | 19 051 ₸ | 16 194 ₸ | 15 241 ₸
366 |  | Кронштейн | Hikvision | DS-1693ZJ | 302700636 |  | 77 225 ₸ | 65 642 ₸ | 61 780 ₸
367 |  | Кронштейн | Hikvision | DS-1692ZJ-X | 302701703 |  | 188 374 ₸ | 148 109 ₸ | 135 741 ₸
368 |  | Кронштейн | Hikvision | DS-1690ZJ-X | 302701701 | Кронштейн на стену ¦ Для монтажа взрывозащищенных купольных камер (камеры PTZ) ¦ Максимальная нагрузка: 30кг ¦ Применение: Внутреннее / Наружное ¦ Цвет: Серый ¦ Материал: Алюминиевый сплав ¦ Температура: -40°C...+70°C ¦ Вес: 7.0кг ¦ Размер: 350×227.5×345.5мм | 110 614 ₸ | 86 970 ₸ | 79 707 ₸
369 |  | Кронштейн | Hikvision | DS-1660ZJ-P | 302701932 | Кронштейн на стену для парапета ¦ Для монтажа PTZ Позиционных скоростных поворотных купольных камер ¦ Максимальная нагрузка: 10кг ¦ Применение: Внутреннее / Наружное ¦ Цвет: Серый ¦ Материал: Алюминиевый сплав ¦ Температура: -40°C...+70°C ¦ Вес: 2.9кг ¦ Размер: 180×950×800мм | 40 314 ₸ | 34 267 ₸ | 32 251 ₸
370 |  | Кронштейн | Hikvision | DS-1618ZJ-6D | 302702656 | Кронштейн на стену ¦ Для монтажа скоростных поворотных купольных камер ¦ Максимальная нагрузка: 10кг ¦ Применение: Внутреннее / Наружное ¦ Цвет: Белый ¦ Материал: Металл, Алюминиевый сплав ¦ Температура: -40°C...+70°C ¦ Вес: 1.356кг ¦ Размер: 283.5×250×165.5мм | 29 768 ₸ | 25 302 ₸ | 23 814 ₸
371 |  | Кронштейн | Hikvision | DS-1605ZJ-DM30 | 302701507 | Кронштейн на стену ¦ Для монтажа купольных камер ¦ Максимальная нагрузка: 5кг ¦ Применение: Внутреннее / Наружное ¦ Цвет: Белый ¦ Материал: Алюминиевый сплав ¦ Вес: 1.62кг ¦ Размер: 205.6×183.3×333.6мм | 33 340 ₸ | 28 339 ₸ | 26 672 ₸
372 |  | Кронштейн | Hikvision | DS-1605ZJ | 302701458 | Кронштейн на стену ¦ Для монтажа 4-дюймовой PTZ-камер ¦ Максимальная нагрузка: 5кг ¦ Применение: Внутреннее / Наружное ¦ Цвет: Белый ¦ Материал: Алюминиевый сплав ¦ Вес: 1.12кг ¦ Размер: 171.7×158×228.6мм | 13 098 ₸ | 11 133 ₸ | 10 478 ₸
373 |  | Кронштейн | Hikvision | DS-1604ZJ-BOX-Y | 302701707 | Кронштейн на стену с распределительной коробкой ¦ Для монтажа PTZ Позиционных скоростных поворотных купольных камер ¦ Максимальная нагрузка: 8кг ¦ Применение: Внутреннее / Наружное ¦ Цвет: Белый ¦ Материал: Алюминиевый сплав ¦ Температура: -40°C...+70°C ¦ Вес: 2.15кг ¦ Размер: 281.2×170.7×395.5мм | 49 839 ₸ | 42 363 ₸ | 39 871 ₸
374 |  | Кронштейн | Hikvision | DS-1604ZJ-BOX-P | 302701935 | Кронштейн на стену с распределительной коробкой ¦ Для монтажа PTZ Позиционных скоростных поворотных купольных камер ¦ Кабельный гермоввод: 1×Ø26мм ¦ Максимальная нагрузка: 10кг ¦ Применение: Внутреннее / Наружное ¦ Цвет: Серый ¦ Материал: Металл, Цинко-Алюминиевый сплав ¦ Степень защиты: IP67/IK10 ¦ Температура: -40°C...+70°C ¦ Вес: 2.15кг ¦ Размер: 395.5×281.2×170.7мм | 36 912 ₸ | 31 375 ₸ | 29 530 ₸
375 |  | Кронштейн | Hikvision | DS-1604ZJ-P | 302701970 | Кронштейн на стену с распределительной коробкой ¦ Для монтажа PTZ Позиционных скоростных поворотных купольных камер ¦ Кабельный гермоввод: 1×Ø24.5мм ¦ Максимальная нагрузка: 10кг ¦ Применение: Внутреннее / Наружное ¦ Цвет: Серый ¦ Материал: Металл, Цинко-Алюминиевый сплав ¦ Степень защиты: IP67/IK10 ¦ Температура: -40°C...+70°C ¦ Вес: 2.15кг ¦ Размер: 355.5×255.3×170.7мм | 29 768 ₸ | 25 302 ₸ | 23 814 ₸
376 |  | Кронштейн | Hikvision | DS-1603ZJ-P | 302701734 | Кронштейн на стену ¦ Для монтажа PTZ Позиционных скоростных поворотных купольных камер ¦ Максимальная нагрузка: 20кг ¦ Применение: Внутреннее / Наружное ¦ Цвет: Серый ¦ Материал: Металл, Цинко-Алюминиевый сплав ¦ Температура: -40°C...+70°C ¦ Вес: 1.4кг ¦ Размер: 98.0×182.0×364.1мм | 17 861 ₸ | 15 181 ₸ | 14 288 ₸
377 |  | Кронштейн | Hikvision | DS-1602ZJ-P | 302701773 | Кронштейн на стену ¦ Для монтажа скоростных купольных камер ¦ Максимальная нагрузка: 10кг ¦ Применение: Внутреннее / Наружное ¦ Цвет: Серый ¦ Материал: Алюминиевый сплав ¦ Вес: 1.05кг ¦ Размер: 306.4×182.6×97.3мм | 13 098 ₸ | 11 133 ₸ | 10 478 ₸
378 |  | Кронштейн | Hikvision | DS-1602ZJ-AKS | 302700694 | Кронштейн на стену ¦ Для монтажа PTZ Позиционных скоростных поворотных купольных камер ¦ Максимальная нагрузка: 10кг ¦ Применение: Внутреннее / Наружное ¦ Цвет: Белый ¦ Материал: Алюминиевый сплав ¦ Вес: 0.96кг ¦ Размер: 97.3×182.6×306.4мм | 17 861 ₸ | 15 181 ₸ | 14 288 ₸
379 |  | Кронштейн | Hikvision | DS-1473ZJ-155B(Black) | 302702279 | Кронштейн на стену ¦ Для монтажа купольных камер ¦ Максимальная нагрузка: 3кг ¦ Применение: Внутреннее / Наружное ¦ Цвет: Черный ¦ Материал: Алюминиевый сплав ¦ Вес: 1.75кг ¦ Размер: 155×243×300мм | 35 381 ₸ | 27 817 ₸ | 25 495 ₸
380 |  | Кронштейн | Hikvision | DS-1473ZJ-155B | 302701980 | Кронштейн на стену ¦ Для монтажа купольных камер ¦ Максимальная нагрузка: 3кг ¦ Применение: Внутреннее / Наружное ¦ Цвет: Белый ¦ Материал: Алюминиевый сплав ¦ Вес: 1.75кг ¦ Размер: 155×243×300мм | 30 958 ₸ | 26 314 ₸ | 24 767 ₸
381 |  | Кронштейн | Hikvision | DS-1473ZJ-155-Y | 302702319 | Кронштейн на стену ¦ Для монтажа купольных камер ¦ Максимальная нагрузка: 3кг ¦ Применение: Внутреннее / Наружное ¦ Цвет: Белый ¦ Материал: Алюминиевый сплав ¦ Вес: 0.65кг ¦ Размер: 155×183.5×240мм | 30 958 ₸ | 26 314 ₸ | 24 767 ₸
382 |  | Кронштейн | Hikvision | DS-1473ZJ-155(Black) | 302702026 | Кронштейн на стену ¦ Для монтажа купольных камер ¦ Максимальная нагрузка: 3кг ¦ Применение: Внутреннее / Наружное ¦ Цвет: Черный ¦ Материал: Алюминиевый сплав ¦ Температура: -40°C...+70°C ¦ Вес: 0.65кг ¦ Размер: 155×183.5×240мм | 19 051 ₸ | 14 979 ₸ | 13 728 ₸
383 |  | Кронштейн | Hikvision | DS-1473ZJ-155 | 302701859 | Кронштейн на стену ¦ Для монтажа купольных камер ¦ Максимальная нагрузка: 3кг ¦ Применение: Внутреннее / Наружное ¦ Цвет: Белый ¦ Материал: Алюминиевый сплав ¦ Температура: -40°C...+70°C ¦ Вес: 0.65кг ¦ Размер: 155×183.5×240мм | 16 670 ₸ | 14 169 ₸ | 13 336 ₸
384 |  | Кронштейн | Hikvision | DS-1473ZJ-135B | 302701857 | Кронштейн на стену ¦ Для монтажа купольных камер ¦ Максимальная нагрузка: 3кг ¦ Применение: Внутреннее / Наружное ¦ Цвет: Белый ¦ Материал: Алюминиевый сплав ¦ Вес: 1.475кг ¦ Размер: 136×242.9×290мм | 20 242 ₸ | 17 206 ₸ | 16 194 ₸
385 |  | Кронштейн | Hikvision | DS-1473ZJ-135(Black) | 302702542 | Кронштейн на стену ¦ Для монтажа купольных камер ¦ Максимальная нагрузка: 3кг ¦ Применение: Внутреннее / Наружное ¦ Цвет: Черный ¦ Материал: Алюминиевый сплав ¦ Вес: 0.704кг ¦ Размер: 136×183.5×230мм | 16 670 ₸ | 14 169 ₸ | 13 336 ₸
386 |  | Кронштейн | Hikvision | DS-1473ZJ-135 | 302701863 | Кронштейн на стену ¦ Для монтажа купольных камер ¦ Максимальная нагрузка: 3кг ¦ Применение: Внутреннее / Наружное ¦ Цвет: Белый ¦ Материал: Алюминиевый сплав ¦ Вес: 0.704кг ¦ Размер: 136×183.5×230мм | 19 051 ₸ | 14 979 ₸ | 13 728 ₸
388 |  | Кронштейн | Hikvision | DS-1271ZJ-DM32 | 302701364 | Подвесной кронштейн ¦ Применяется для купольных камер ¦ Максимальная нагрузка: 3кг ¦ Применение: Внутреннее / Наружное ¦ Цвет: Белый ¦ Материал: Алюминиевый сплав ¦ Вес: 0.65кг ¦ Размер: Ø141.8×565мм | 20 242 ₸ | 17 206 ₸ | 16 194 ₸
389 |  | Кронштейн | Hikvision | DS-1271ZJ-DM30-E | 302701508 | Подвесной кронштейн ¦ Применяется для купольных камер ¦ Максимальная нагрузка: 3кг ¦ Применение: Внутреннее / Наружное ¦ Цвет: Белый ¦ Материал: Алюминиевый сплав ¦ Вес: 1.92кг ¦ Размер: Ø205.9×598.9мм | 41 504 ₸ | 35 279 ₸ | 33 204 ₸
390 |  | Кронштейн | Hikvision | DS-1271ZJ-DM26 | 302700592 | Подвесной кронштейн ¦ Применяется для купольных камер ¦ Максимальная нагрузка: 4.5кг ¦ Применение: Внутреннее / Наружное ¦ Цвет: Белый ¦ Материал: Алюминиевый сплав ¦ Вес: 2.15кг ¦ Размер: Ø185×676мм | 28 577 ₸ | 24 290 ₸ | 22 861 ₸
391 |  | Кронштейн | Hikvision | DS-1271ZJ-DM25(M1) | 302700587 | Подвесной кронштейн ¦ Применяется для купольных камер ¦ Максимальная нагрузка: 4.5кг ¦ Применение: Внутреннее / Наружное ¦ Цвет: Белый ¦ Материал: Алюминиевый сплав ¦ Вес: 1.73кг ¦ Размер: Ø564×250мм | 23 134 ₸ | 18 189 ₸ | 16 670 ₸
392 |  | Кронштейн | Hikvision | DS-1271ZJ-DM25(Black) | 302701883 | Подвесной кронштейн ¦ Применяется для камеры «рыбий глаз» ¦ Максимальная нагрузка: 3кг ¦ Применение: Внутреннее / Наружное ¦ Цвет: Черный ¦ Материал: Алюминиевый сплав ¦ Вес: 1.93кг ¦ Размер: Ø150×555мм | 23 134 ₸ | 18 189 ₸ | 16 670 ₸
393 |  | Кронштейн | Hikvision | DS-1271ZJ-DM25 | 302700439 | Подвесной кронштейн ¦ Применяется для камеры «рыбий глаз» ¦ Максимальная нагрузка: 3кг ¦ Применение: Внутреннее / Наружное ¦ Цвет: Белый ¦ Материал: Алюминиевый сплав ¦ Вес: 1.93кг ¦ Размер: Ø150×555мм | 20 242 ₸ | 17 206 ₸ | 16 194 ₸
394 |  | Кронштейн | Hikvision | DS-1271ZJ-140-DM45 | 302702039 | Подвесной кронштейн ¦ Применяется для купольных камер ¦ Максимальная нагрузка: 3кг ¦ Применение: Внутреннее / Наружное ¦ Цвет: Белый ¦ Материал: Алюминиевый сплав ¦ Вес: 1.125кг ¦ Размер: Ø150×545.7мм | 22 623 ₸ | 19 230 ₸ | 18 099 ₸
395 |  | Кронштейн | Hikvision | DS-1271ZJ-140 | 302700323 | Подвесной кронштейн ¦ Применяется для купольных камер ¦ Максимальная нагрузка: 4.5кг ¦ Применение: Внутреннее / Наружное ¦ Цвет: Белый ¦ Материал: Алюминиевый сплав ¦ Вес: 1.9кг ¦ Размер: Ø150×565мм | 26 195 ₸ | 22 266 ₸ | 20 957 ₸
396 |  | Кронштейн | Hikvision | DS-1271ZJ-135 | 302700314 | Подвесной кронштейн ¦ Применяется для турельной камеры ¦ Максимальная нагрузка: 3кг ¦ Применение: Внутреннее / Наружное ¦ Цвет: Белый ¦ Материал: Алюминиевый сплав ¦ Вес: 1.35кг ¦ Размер: Ø136×565мм | 18 371 ₸ | 15 615 ₸ | 14 697 ₸
397 |  | Кронштейн | Hikvision | DS-1271ZJ-130-TRL(Black) | 302702171 | Подвесной кронштейн ¦ Применяется для турельной камеры ¦ Максимальная нагрузка: 3кг ¦ Применение: Внутреннее / Наружное ¦ Цвет: Черный ¦ Материал: Алюминиевый сплав ¦ Вес: 1.11кг ¦ Размер: Ø150×567мм | 20 412 ₸ | 16 049 ₸ | 14 708 ₸
398 |  | Кронштейн | Hikvision | DS-1271ZJ-130-TRL | 302701221 | Подвесной кронштейн ¦ Применяется для турельной камеры ¦ Максимальная нагрузка: 3кг ¦ Применение: Внутреннее / Наружное ¦ Цвет: Белый ¦ Материал: Алюминиевый сплав ¦ Вес: 1.11кг ¦ Размер: Ø150×567мм | 17 861 ₸ | 15 181 ₸ | 14 288 ₸
399 |  | Кронштейн | Hikvision | DS-1271ZJ-130 | 302700322 | Подвесной кронштейн ¦ Применяется для купольных камер ¦ Максимальная нагрузка: 4.5кг ¦ Применение: Внутреннее / Наружное ¦ Цвет: Белый ¦ Материал: Алюминиевый сплав ¦ Вес: 1.9кг ¦ Размер: Ø150×565мм | 17 861 ₸ | 15 181 ₸ | 14 288 ₸
400 |  | Кронштейн | Hikvision | DS-1271ZJ-120(Black) | 302701730 | Подвесной кронштейн ¦ Применяется для купольных камер ¦ Максимальная нагрузка: 4.5кг ¦ Применение: Внутреннее / Наружное ¦ Цвет: Черный ¦ Материал: Алюминиевый сплав ¦ Вес: 1.29кг ¦ Размер: Ø150×573мм | 26 195 ₸ | 22 266 ₸ | 20 957 ₸
401 |  | Кронштейн | Hikvision | DS-1271ZJ-120 | 302700321 | Подвесной кронштейн ¦ Применяется для купольных камер ¦ Максимальная нагрузка: 4.5кг ¦ Применение: Внутреннее / Наружное ¦ Цвет: Белый ¦ Материал: Алюминиевый сплав ¦ Вес: 1.29кг ¦ Размер: Ø150×573мм | 26 195 ₸ | 22 266 ₸ | 20 957 ₸
402 |  | Кронштейн | Hikvision | DS-1271ZJ-110(Black) | 302701727 | Подвесной кронштейн ¦ Применяется для купольных камер ¦ Максимальная нагрузка: 4.5кг ¦ Применение: Внутреннее / Наружное ¦ Цвет: Черный ¦ Материал: Алюминиевый сплав ¦ Вес: 1.27кг ¦ Размер: Ø150×560мм | 17 180 ₸ | 14 603 ₸ | 13 744 ₸
403 |  | Кронштейн | Hikvision | DS-1271ZJ-110 | 302700313 | Подвесной кронштейн ¦ Применяется для купольных камер ¦ Максимальная нагрузка: 4.5кг ¦ Применение: Внутреннее / Наружное ¦ Цвет: Белый ¦ Материал: Алюминиевый сплав ¦ Вес: 1.27кг ¦ Размер: Ø150×560мм | 17 180 ₸ | 14 603 ₸ | 13 744 ₸
404 |  | Кронштейн | Hikvision | DS-1269ZJ-P | 302701755 | Подвесной кронштейн ¦ Применяется для купольных камер ¦ Максимальная нагрузка: 6кг ¦ Применение: Внутреннее / Наружное ¦ Цвет: Серый ¦ Материал: Алюминиевый сплав ¦ Вес: 0.54кг ¦ Размер: 493×246×88мм | 13 098 ₸ | 11 133 ₸ | 10 478 ₸
405 |  | Кронштейн | Hikvision | DS-1269ZJ | 302700598 | Подвесной кронштейн ¦ Применяется для купольных камер ¦ Максимальная нагрузка: 6кг ¦ Применение: Внутреннее / Наружное ¦ Цвет: Белый ¦ Материал: Алюминиевый сплав ¦ Вес: 0.54кг ¦ Размер: 493×246×88мм | 26 195 ₸ | 22 266 ₸ | 20 957 ₸
406 |  | Кронштейн | Hikvision | DS-1268ZJ | 302700280 | Подвесной кронштейн ¦ Применяется для купольных камер ¦ Максимальная нагрузка: 4.5кг ¦ Применение: Внутреннее / Наружное ¦ Цвет: Белый ¦ Материал: Алюминиевый сплав ¦ Вес: 2.2кг ¦ Размер: Ø139×590мм | 26 195 ₸ | 22 266 ₸ | 20 957 ₸
407 |  | Кронштейн | Hikvision | DS-1233ZJ | 302701114 | Кронштейн для крепления на стойке ¦ Применяется для коробочной и цилиндрической камеры ¦ Применение: Внутреннее / Наружное ¦ Цвет: Белый ¦ Материал: Сталь ¦ Вес: 6.2кг ¦ Размер: Ø160×1093мм | 21 433 ₸ | 18 218 ₸ | 17 146 ₸
408 |  | Кронштейн | Hikvision | DS-2272ZJ-KL(White) | 302703082 |  | 11 907 ₸ | 10 121 ₸ | 9 525 ₸
409 |  | Кронштейн | Hikvision | DS-2663ZJ | 302701345 |  | 59 365 ₸ | 50 460 ₸ | 47 492 ₸
410 |  | Кронштейн | Hikvision | DS-2601ZJ-P | 302701686 |  | 47 458 ₸ | 40 339 ₸ | 37 967 ₸
411 |  | Кронштейн | Hikvision | DS-2204ZJ-P | 302702567 |  | 30 958 ₸ | 26 314 ₸ | 24 767 ₸
412 |  | Кронштейн | Hikvision | DS-2202ZJ | 302702297 |  | 35 721 ₸ | 30 363 ₸ | 28 576 ₸
413 |  | Кронштейн | Hikvision | DS-2102ZJ | 302701659 |  | 2 381 ₸ | 2 024 ₸ | 1 905 ₸
414 |  | Кронштейн | Hikvision | DS-1713ZJ-Y(SUS316L) | 190132378 |  | 219 769 ₸ | 186 804 ₸ | 175 815 ₸
415 |  | Кронштейн | Hikvision | DS-1707ZJ-Y-E | 302702114 | Кронштейн на стену ¦ Для монтажа взрывозащищенных камер ¦ Максимальная нагрузка: 20кг ¦ Применение: Внутреннее / Наружное ¦ Цвет: Серый ¦ Материал: Сталь ¦ Вес: 4.98кг ¦ Размер: 543.5×160×258мм | 93 895 ₸ | 79 811 ₸ | 75 116 ₸
416 |  | Кронштейн | Hikvision | DS-1707ZJ-Y | 302701881 | Кронштейн на стену ¦ Для монтажа взрывозащищенных камер ¦ Максимальная нагрузка: 50кг ¦ Применение: Внутреннее / Наружное ¦ Цвет: Серый ¦ Материал: Сталь ¦ Вес: 7.02кг ¦ Размер: 562.5×180×309мм | 142 544 ₸ | 121 162 ₸ | 114 035 ₸
417 |  | Кронштейн | Hikvision | DS-1707ZJ-E | 302701880 | Кронштейн на стену ¦ Для монтажа взрывозащищенных камер ¦ Максимальная нагрузка: 20кг ¦ Применение: Внутреннее / Наружное ¦ Цвет: Серый ¦ Материал: Сталь ¦ Вес: 4.98кг ¦ Размер: 543.5×160×258мм | 65 318 ₸ | 55 521 ₸ | 52 255 ₸
418 |  | Кронштейн | Hikvision | DS-1707ZJ | 302701814 | Кронштейн на стену ¦ Для монтажа взрывозащищенных камер ¦ Максимальная нагрузка: 20кг ¦ Применение: Внутреннее / Наружное ¦ Цвет: Серый ¦ Материал: Сталь ¦ Вес: 7.02кг ¦ Размер: 562.5×180×309мм | 105 802 ₸ | 89 932 ₸ | 84 641 ₸
419 |  | Кронштейн | Hikvision | DS-1705ZJ-DM35 | 302701460 | Кронштейн на стену ¦ Применяется к прибрежной зоне, судну, химическому заводу и других зонах ¦ Для монтажа взрывозащищенных камер ¦ Максимальная нагрузка: 3кг ¦ Применение: Внутреннее / Наружное ¦ Цвет: Серый ¦ Материал: Сталь ¦ Вес: 0.498кг ¦ Размер: 180.6×150×74мм | 11 907 ₸ | 10 121 ₸ | 9 525 ₸
87 |  | Кронштейн | Hikvision | DS-1602ZJ-POLE-P | 302701771 | Кронштейн на столб ¦ Для монтажа PTZ Позиционных поворотных купольных камер ¦ Крепление на столб, вертикальную балку диаметром Ø91-114мм ¦ Применение: Внутреннее / Наружное ¦ Цвет: Серый ¦ Материал: Металл, Цинко-Алюминиевый сплав ¦ Температура: -40°C...+70°C ¦ Вес: 2.04кг ¦ Размер: 117×194×451мм | 17 861 ₸ | 15 181 ₸ | 14 288 ₸
201 |  | Кронштейн на стену | Hikvision | DS-1294ZJ | 302700648 | Кронштейн на стену ¦ Для монтажа PTZ-камер ¦ Максимальная нагрузка: 4.5кг ¦ Применение: Внутреннее / Наружное ¦ Цвет: Белый ¦ Материал: Пластик ¦ Вес: 0.45кг ¦ Размер: 230×80×130мм | 8 335 ₸ | 7 085 ₸ | 6 667 ₸
263 |  | Кронштейн на стену | Hikvision | DS-1294ZJ-PT | 302702118 | Кронштейн на стену ¦ Для монтажа купольных, компактных и панорамных камер ¦ Максимальная нагрузка: 3кг ¦ Применение: Внутреннее / Наружное ¦ Цвет: Белый ¦ Материал: ABS Пластик/Металл ¦ Вес: 0.48кг ¦ Размер: 223.5×80×125.8мм | 8 335 ₸ | 7 085 ₸ | 6 667 ₸
387 |  | Кронштейн на стену | Hikvision | DS-1294ZJ-TRL | 302701950 | Кронштейн на стену ¦ Для монтажа PTZ-камер серии PanoVu Mini ¦ Максимальная нагрузка: 3кг ¦ Применение: Внутреннее ¦ Цвет: Белый ¦ Материал: ABS Пластик ¦ Вес: 0.52кг ¦ Размер: 161.1×241.5×80мм | 9 526 ₸ | 8 097 ₸ | 7 621 ₸
170 |  | Кронштейн на стену | Hikvision | DS-1258ZJ(Black) | 302701821 | Кронштейн на стену ¦ Для монтажа купольных камер: DS-Txx2 / DS-Txx3 / DS-Ixx2 / DS-Ixx3 ¦ Максимальная нагрузка: 1кг ¦ Применение: Внутреннее ¦ Цвет: Черный ¦ Материал: ABS Пластик ¦ Вес: 0.2кг ¦ Размер: 118×182×80мм | 3 765 ₸ | 3 082 ₸ | 2 721 ₸
231 |  | Кронштейн на стену | Hikvision | DS-1258ZJ-L | 302701186 | Кронштейн на стену ¦ Для монтажа купольных камер ¦ Максимальная нагрузка: 2кг ¦ Применение: Внутреннее ¦ Цвет: Белый ¦ Материал: ABS Пластик ¦ Вес: 0.2кг ¦ Размер: 183×213×136мм | 4 763 ₸ | 4 048 ₸ | 3 810 ₸
264 |  | Кронштейн на стену | Hikvision | DS-1258ZJ | 302700250 | Кронштейн на стену ¦ Для монтажа купольных камер: DS-Txx2 / DS-Txx3 / DS-Ixx2 / DS-Ixx3 ¦ Максимальная нагрузка: 1кг ¦ Применение: Внутреннее ¦ Цвет: Белый ¦ Материал: ABS Пластик ¦ Вес: 0.2кг ¦ Размер: 118×182×80мм | 3 572 ₸ | 3 036 ₸ | 2 858 ₸
267 |  | Кронштейн на столб | Hikvision | DS-1602ZJ-POLE | 302700685 | Кронштейн на столб ¦ Для монтажа PTZ Позиционных поворотных купольных камер ¦ Крепление на столб, вертикальную балку диаметром Ø91-114мм ¦ Применение: Внутреннее / Наружное ¦ Цвет: Белый ¦ Материал: Металл, Цинко-Алюминиевый сплав ¦ Температура: -40°C...+70°C ¦ Вес: 2.04кг ¦ Размер: 117×194×451мм | 15 479 ₸ | 13 157 ₸ | 12 383 ₸
158 |  | Микрофон | Hikvision | DS-2FP4021-B | 304900044 |  | 97 006 ₸ | 76 271 ₸ | 69 902 ₸
159 |  | Микрофон | Hikvision | DS-2FP2020 | 304900041 |  | 16 329 ₸ | 12 839 ₸ | 11 767 ₸
32 |  | Объектив | Hikvision | TV2710D-IR | 102200993 |  | 24 495 ₸ | 19 259 ₸ | 17 650 ₸
33 |  | Объектив | Hikvision | TV2713D-IR | 102200727 |  | 40 630 ₸ | 31 945 ₸ | 29 277 ₸
34 |  | Объектив | Hikvision | HV1250D-MPIR | 102200860 |  | 0 ₸ | 0 ₸ | 0 ₸
35 |  | Объектив | Hikvision | HV3816P-8MPIR | 102200721 |  | 95 086 ₸ | 80 823 ₸ | 76 068 ₸
130 |  | Объектив | Hikvision | HD62X12.5R3DE-V21 | 102201012 |  | 11 881 145 ₸ | 10 098 973 ₸ | 9 504 900 ₸
131 |  | Объектив | Hikvision | HD60×16.7R4DE-V21 | 102201011 |  | 33 267 137 ₸ | 28 277 067 ₸ | 26 613 664 ₸
132 |  | Объектив | Hikvision | HD32×15.6R4A-CV1 | 102201255 |  | 8 910 859 ₸ | 7 574 230 ₸ | 7 128 675 ₸
133 |  | Объектив | Hikvision | TV2713D-6MPIR | 102203276 |  | 36 401 ₸ | 30 941 ₸ | 29 121 ₸
134 |  | Объектив | Hikvision | MV1140M-10MPIR | 102202749 |  | 318 622 ₸ | 250 516 ₸ | 229 595 ₸
135 |  | Объектив | Hikvision | MF3514M-8MPIR(NEU) | 102202146 |  | 182 542 ₸ | 143 523 ₸ | 131 538 ₸
136 |  | Объектив | Hikvision | MF2516M-10MPIR | 102202541 |  | 182 542 ₸ | 143 523 ₸ | 131 538 ₸
137 |  | Объектив | Hikvision | MF2014M-10MP | 102201891 |  | 160 404 ₸ | 136 344 ₸ | 128 323 ₸
138 |  | Объектив | Hikvision | MF2514M-5MP | 102200441 |  | 115 669 ₸ | 90 944 ₸ | 83 350 ₸
139 |  | Объектив | Hikvision | MF1614M-5MP | 102200442 |  | 115 669 ₸ | 90 944 ₸ | 83 350 ₸
140 |  | Объектив | Hikvision | MF1214M-5MP | 102200408 |  | 115 669 ₸ | 90 944 ₸ | 83 350 ₸
141 |  | Объектив | Hikvision | MF0814M-5MP | 102200342 |  | 115 669 ₸ | 90 944 ₸ | 83 350 ₸
142 |  | Объектив | Hikvision | HV1140P-8MPIRA | 102202719 |  | 172 311 ₸ | 146 465 ₸ | 137 848 ₸
143 |  | Объектив | Hikvision | HF3417D-12MPIR | 102200724 |  | 190 318 ₸ | 149 637 ₸ | 137 141 ₸
144 |  | Объектив | Hikvision | HV0880D-12MPIR | 102202249 |  | 296 995 ₸ | 252 445 ₸ | 237 595 ₸
145 |  | Объектив | Hikvision | HV1050D-12MPIR | 102201869 |  | 220 960 ₸ | 187 816 ₸ | 176 767 ₸
146 |  | Объектив | Hikvision | MV5721D-12MPIR | 102201156 |  | 237 630 ₸ | 201 985 ₸ | 190 103 ₸
147 |  | Объектив | Hikvision | HV1140D-8MPIRA | 102202280 |  | 172 311 ₸ | 146 465 ₸ | 137 848 ₸
148 |  | Объектив | Hikvision | HV3816D-8MPIR | 102200719 |  | 90 323 ₸ | 76 775 ₸ | 72 258 ₸
149 |  | Объектив | Hikvision | HV0733D-6MP | 102200723 |  | 237 630 ₸ | 201 985 ₸ | 190 103 ₸
150 |  | Объектив | Hikvision | TV2713D-5MP | 102200869 |  | 77 225 ₸ | 65 642 ₸ | 61 780 ₸
151 |  | Объектив | Hikvision | TV0550D-4MPIR | 102201415 |  | 95 086 ₸ | 80 823 ₸ | 76 068 ₸
152 |  | Объектив | Hikvision | TV2713D-4MPIR | 102201343 |  | 65 125 ₸ | 51 203 ₸ | 46 929 ₸
153 |  | Объектив | Hikvision | HV0415D-MP | 102200865 |  | 66 509 ₸ | 56 533 ₸ | 53 207 ₸
154 |  | Объектив | Hikvision | TV2710D-MPIR | 102200990 |  | 33 340 ₸ | 28 339 ₸ | 26 672 ₸
155 |  | Объектив | Hikvision | TV0550D-IRA | 102200726 |  | 51 516 ₸ | 40 504 ₸ | 37 122 ₸
20 |  | Пульт управления PTZ | Hikvision | DS-1200KI | 302600140 | 4D Джойстик ¦ Эргономичный дизайн ¦ Контроль: IP Устройства / PTZ Камера / Регистратор / Контроллер / Декодер / MVC Видеоцентр / VAG Матричный шлюз доступа / VideoWall Видеостена ¦ Интерфейс: LAN 1×RJ45 10/100Mbps / 1×USB 2.0 / 1×RS485 / 1×RS422 / 1×RS232 ¦ Поддержка: Контроль и управление до 1000 устройств ¦ Клавиатура: Мультифункциональные кнопки ¦ Экран: LCD 2.3", монохромный с символьным отображением 128×64пикс. ¦ Управление: WEB Клиент / Джойстик / Клавиатура ¦ Протокол: ONVIF/SDK ¦ Питание: DC +12V 4.5W 0.38A (БП в комплекте) ¦ Материал: Пластик ¦ Температура: -10°C...+55°C ¦ Вес: 1.2кг ¦ Габариты: 435×193×110мм | 231 393 ₸ | 196 684 ₸ | 185 114 ₸
21 |  | Пульт управления PTZ | Hikvision | DS-1100KI(B) | 302600247 | 4D Джойстик ¦ Эргономичный дизайн ¦ Контроль: IP Устройства / PTZ Камера / Регистратор / Контроллер / Декодер / MVC Видеоцентр / VAG Матричный шлюз доступа / VideoWall Видеостена ¦ Интерфейс: LAN 1×RJ45 10/100/1000Mbps / 1×USB 2.0 / 1×RS485 / 1×RS232 / 1×3.5mm Mini Jack Аудио Вход / 1×3.5mm Mini Jack Аудио Выход ¦ Поддержка: Контроль и управление до 4000 устройств ¦ Отображение: Видео 4×2.0MP ¦ Кодек: H.265/H.264/MPEG4 ¦ Клавиатура: Мультифункциональные кнопки ¦ Экран: LCD 7.0", Цветной сенсорный, Разрешение 1024×600пикс. ¦ Меню: GUI Мультиязыковое ¦ Управление: HIK-Central / WEB Клиент / KPS / Сенсорный экран / Джойстик / Клавиатура ¦ Протокол: ONVIF/SDK ¦ Питание: DC +12V 15.0W 1.25A (БП в комплекте) ¦ Материал: Пластик ¦ Температура: -10°C...+55°C ¦ Вес: 2.0кг ¦ Габариты: 435×193×110мм | 667 983 ₸ | 567 785 ₸ | 534 385 ₸
22 |  | Пульт управления PTZ | Hikvision | DS-1005KI | 302600066 | 3D Джойстик ¦ Эргономичный дизайн ¦ Контроль: PTZ камеры / Видеорегистраторы ¦ Управление: Вращение / Наклон / Суммирование / Масштабирование ¦ Клавиатура: Настраиваемые мультифункциональные кнопки ¦ Интерфейс: 1×USB 2.0 ¦ Совместимость: Более 20 PTZ Протоколов ¦ Поддержка ОС: Windows XP/7/8/8.1/10 ¦ Цвет: Черный ¦ Материал: Пластик ¦ Питание: DC +5V 5W (через USB) ¦ Температура: -10°C...+55°C ¦ Вес: 0.5кг ¦ Размер: 167×177.5×116мм | 144 075 ₸ | 122 463 ₸ | 115 260 ₸
245 |  | Распределительная коробка | Hikvision | DS-1280ZJ-S(Black) | 302701822 | Распределительная коробка ¦ Для монтажа купольных и цилиндрических камер ¦ Кабельный гермоввод: 1×Ø26мм ¦ Максимальная нагрузка: 4.5кг ¦ Материал: Метал, Цико-Алюминиевый сплав ¦ Степень защиты: IP67/IK10 ¦ Цвет: Черный ¦ Температура: -40°C...+80°C ¦ Вес: 0.527кг ¦ Размер: Ø137×53.4×164.8мм | 12 247 ₸ | 9 629 ₸ | 8 826 ₸
246 |  | Распределительная коробка | Hikvision | DS-1280ZJ-XS(Black) | 302701426 | Распределительная коробка ¦ Для монтажа цилиндрических камер ¦ Кабельный гермоввод: 1×Ø26мм ¦ Максимальная нагрузка: 4.5кг ¦ Материал: Метал, Цинко-Алюминиевый сплав ¦ Степень защиты: IP67/IK10 ¦ Цвет: Черный ¦ Температура: -40°C...+80°C ¦ Вес: 0.32кг ¦ Размер: Ø100×43.2×129мм | 7 581 ₸ | 5 961 ₸ | 5 463 ₸
247 |  | Распределительная коробка | Hikvision | DS-1260ZJ(Black) | 302702015 |  | 8 165 ₸ | 6 419 ₸ | 5 884 ₸
253 |  | Распределительная коробка | Hikvision | DS-1259ZJ | 302700248 | Распределительная коробка ¦ Для монтажа купольных камер под наклоном: DS-Ixx2 / DS-2CD11xx / DS-2CD21xx ¦ Угол наклона: 15° ¦ Кабельный гермоввод: 1×Ø24.5мм, заглушка с резьбой ¦ Максимальная нагрузка: 2.0кг ¦ Материал: ABS Пластик ¦ Цвет: Белый ¦ Температура: -20°C...+60°C ¦ Вес: 0.2кг ¦ Размер: Ø111×39.18мм | 2 381 ₸ | 2 024 ₸ | 1 905 ₸
256 |  | Распределительная коробка | Hikvision | DS-1674ZJ | 302700244 | Распределительная коробка ¦ Для монтажа PTZ Позиционных скоростных поворотных купольных камер ¦ Кабельный гермоввод: 3×Ø26мм ¦ Максимальная нагрузка: 10.0кг ¦ Материал: Метал, Цико-Алюминиевый сплав ¦ Степень защиты: IP67/IK10 ¦ Цвет: Белый ¦ Температура: -40°C...+70°C ¦ Вес: 2.38кг ¦ Размер: 310×209×89мм | 49 839 ₸ | 42 363 ₸ | 39 871 ₸
258 |  | Распределительная коробка | Hikvision | DS-1280ZJ-S | 302700579 | Распределительная коробка ¦ Для монтажа купольных и цилиндрических камер ¦ Кабельный гермоввод: 1×Ø26мм ¦ Максимальная нагрузка: 4.5кг ¦ Материал: Метал, Цико-Алюминиевый сплав ¦ Степень защиты: IP67/IK10 ¦ Цвет: Белый ¦ Температура: -40°C...+80°C ¦ Вес: 0.527кг ¦ Размер: Ø137×53.4×164.8мм | 10 716 ₸ | 9 109 ₸ | 8 328 ₸
259 |  | Распределительная коробка | Hikvision | DS-1260ZJ | 302700239 | Распределительная коробка ¦ Для монтажа цилиндрических камер ¦ Кабельный гермоввод: 2×Заглушка с резьбой 26мм ¦ Максимальная нагрузка: 4.5кг ¦ Материал: Метал, Цико-Алюминиевый сплав ¦ Степень защиты: IP67/IK10 ¦ Цвет: Белый ¦ Температура: -40°C...+80°C ¦ Вес: 0.251кг ¦ Размер: Ø88.5×36×102.5мм | 7 144 ₸ | 6 073 ₸ | 5 715 ₸
288 |  | Распределительная коробка | Hikvision | DS-1259ZJ(Black) | 302702302 |  | 2 721 ₸ | 2 139 ₸ | 1 962 ₸
289 |  | Распределительная коробка | Hikvision | DS-1240ZJ | 302700040 |  | 7 144 ₸ | 6 073 ₸ | 5 715 ₸
125 |  | Термокожух | Hikvision | DS-1331HZ-CI | 302700952 |  | 58 174 ₸ | 49 448 ₸ | 46 540 ₸
126 |  | Термокожух | Hikvision | DS-1331HZ-C | 302700873 |  | 52 221 ₸ | 44 388 ₸ | 41 777 ₸
127 |  | Термокожух | Hikvision | DS-1331HZ-CZ | 302701487 |  | 47 628 ₸ | 37 448 ₸ | 34 321 ₸
128 |  | Термокожух | Hikvision | DS-1332HZ | 302700772 |  | 21 433 ₸ | 18 218 ₸ | 17 146 ₸
129 |  | Термокожух | Hikvision | DS-1330HZ | 302700846 |  | 10 716 ₸ | 9 109 ₸ | 8 573 ₸
160 |  | Термокожух | Hikvision | DS-1331HZ-B | 302702573 |  | 136 590 ₸ | 116 102 ₸ | 109 272 ₸
161 |  | Термокожух | Hikvision | DS-1340HZ | 302700953 |  | 115 328 ₸ | 98 029 ₸ | 92 262 ₸
162 |  | Термокожух | Hikvision | DS-4718HZ-K | 302700698 |  | 161 158 ₸ | 126 710 ₸ | 116 129 ₸
163 |  | Термокожух | Hikvision | DS-1331HZ-R | 302701578 |  | 136 590 ₸ | 116 102 ₸ | 109 272 ₸
164 |  | Термокожух | Hikvision | DS-1331HZ-T | 302700948 |  | 75 622 ₸ | 59 458 ₸ | 54 493 ₸
165 |  | Термокожух | Hikvision | DS-1331HZ-HW | 302700877 |  | 77 225 ₸ | 65 642 ₸ | 61 780 ₸
166 |  | Термокожух | Hikvision | DS-1331HZ-W | 302700795 |  | 82 620 ₸ | 64 961 ₸ | 59 536 ₸
167 |  | Термокожух | Hikvision | DS-1331HZ-HI | 302700950 |  | 75 622 ₸ | 59 458 ₸ | 54 493 ₸
168 |  | Термокожух | Hikvision | DS-1331HZ-H | 302700871 |  | 64 128 ₸ | 54 509 ₸ | 51 302 ₸
169 |  | Термокожух | Hikvision | DS-1331HZ-CE | 302700946 |  | 64 128 ₸ | 54 509 ₸ | 51 302 ₸
24 |  |  | Hikvision | DS-1006KI | 302600147 |  | 158 628 ₸ | 134 834 ₸ | 126 902 ₸