## HiWatch
| Внешний вид | Наименование | Бренд | Модель | Артикул | Характеристики | Цена | Бронза | Серебро
4 |  | IP камера кубическая | HiWatch | DS-I414(C) (2.8mm) | 311320001 | Разрешение: 4.0МР 2688×1520@25к/с ¦ Битрейт: 256Кб/с~16Мб/с ¦ Кодек: H.265+/H.265/H.264+/H.264/MJPEG/G.711/G.722.1 ¦ Количество потоков: 3 ¦ Интерфейс: Ethernet 1×RJ45 10M/100Mbps / Аудио 1×Микрофон/1×Динамик / Карта памяти 1×MicroSD до 256Gb ¦ PIR Датчик движения, Дистанция 10м. / Угол 90° ¦ Объектив: Фиксированный f2.8мм / Угол обзора 98.0° / 16X Цифровой Зум ¦ Подсветка: EXIR Smart ИК до 10м. ¦ Светочувствительность: 0.01 Люкс ¦ День/Ночь ¦ ИК Фильтр ¦ 3D DNR Подавление видео-шумов ¦ WDR 120дБ Широкий динамический диапазон ¦ HLC/BLC Компенсация засветки ¦ AGC Авто. регулировка усиления ¦ ROI Регион интереса ¦ Режим изображения: Горизонтальный 16:9/Вертикальный 9:16 ¦ ANR Гарантированное сетевое хранение ¦ NAS Поддержка сетевого хранилища ¦ Smart Функции: Движение в кадре / Пересечение линии / Вторжение в зону ¦ Доступ с мобильных устройств ¦ Протокол: Hikvision/ONVIF/ISAPI ¦ Reset Кнопка сброса настроек ¦ Материал: ABS Пластик ¦ Степень защиты: IP54 ¦ Питание: DC +12V ±10% 4.5W (БП нет в комплекте) / PoE IEEE 802.3af ¦ Температура: -10°C...+45°C / Вес: 0.128кг / Размер: 102.8×65.2×32.6мм | 46 800 ₸ | 39 180 ₸ | 37 310 ₸
6 |  | IP камера кубическая | HiWatch | DS-I214(B) (2.8mm) | 311311667 | Разрешение: 2.0МР 1920×1080@25к/с ¦ Битрейт: 32Кб/с~8Мб/с ¦ Кодек: H.265+/H.265/H.264+/H.264/MJPEG/G.711/G.722.1 ¦ Количество потоков: 2 ¦ Интерфейс: Ethernet 1×RJ45 10M/100Mbps / Аудио 1×Микрофон/1×Динамик / Карта памяти 1×MicroSD до 256Gb ¦ PIR Датчик движения, Дистанция 10м. / Угол 90° ¦ Объектив: Фиксированный f2.8мм / Угол обзора 107.0° / 16X Цифровой Зум ¦ Подсветка: EXIR Smart ИК до 10м. ¦ Светочувствительность: 0.028 Люкс ¦ День/Ночь ¦ ИК Фильтр ¦ 3D DNR Подавление видео-шумов ¦ DWDR Широкий динамический диапазон ¦ HLC/BLC Компенсация засветки ¦ AWB Авто. баланс белого ¦ AGC Авто. регулировка усиления ¦ ROI Регион интереса ¦ Режим изображения: Горизонтальный 16:9/Вертикальный 9:16 ¦ ANR Гарантированное сетевое хранение ¦ NAS Поддержка сетевого хранилища ¦ Smart Функции: Движение в кадре / Пересечение линии / Вторжение в зону / Антисаботаж ¦ Доступ с мобильных устройств ¦ Протокол: Hikvision/ONVIF/SDK/ISAPI ¦ Reset Кнопка сброса настроек ¦ Материал: ABS Пластик ¦ Степень защиты: IP54 ¦ Питание: DC +12V ±10% 5.0W (БП нет в комплекте) / PoE IEEE 802.3af ¦ Температура: -10°C...+40°C / Вес: 0.12кг / Размер: 103×65.2×32.6мм | 32 900 ₸ | 27 890 ₸ | 25 350 ₸
63 |  | IP камера кубическая | HiWatch | DS-I214W(C) (2.8mm) | 311319067 | Разрешение: 2.0МР 1920×1080@25к/с ¦ Битрейт: 32Кб/с~8Мб/с ¦ Кодек: H.265+/H.265/H.264+/H.264/MJPEG/G.711/G.722.1 ¦ Количество потоков: 2 ¦ Интерфейс: Ethernet 1×RJ45 10M/100Mbps / 1×Wi-Fi 2.4GHz IEEE802.11b/g/n / Аудио 1×Микрофон/1×Динамик / Карта памяти 1×MicroSD до 256Gb ¦ PIR Датчик движения, Дистанция 10м. / Угол 90° ¦ Объектив: Фиксированный f2.8мм / Угол обзора 107.0° / 16X Цифровой Зум ¦ Подсветка: EXIR Smart ИК до 10м. ¦ Светочувствительность: 0.028 Люкс ¦ День/Ночь ¦ ИК Фильтр ¦ 3D DNR Подавление видео-шумов ¦ DWDR Широкий динамический диапазон ¦ HLC/BLC Компенсация засветки ¦ AGC Авто. регулировка усиления ¦ ROI Регион интереса ¦ Режим изображения: Горизонтальный 16:9/Вертикальный 9:16 ¦ ANR Гарантированное сетевое хранение ¦ NAS Поддержка сетевого хранилища ¦ Smart Функции: Движение в кадре / Пересечение линии / Вторжение в зону / Антисаботаж ¦ Доступ с мобильных устройств ¦ Протокол: Hikvision/ONVIF/SDK/ISAPI ¦ Reset Кнопка сброса настроек ¦ Материал: ABS Пластик ¦ Степень защиты: IP54 ¦ Питание: DC +12V ±10% 5.0W (БП нет в комплекте) / PoE IEEE 802.3af ¦ Температура: -10°C...+40°C / Вес: 0.128кг / Размер: 102.9×65.2×32.6мм | 41 000 ₸ | 34 790 ₸ | 31 620 ₸
1 |  | IP камера купольная | HiWatch | DS-I203-L (2.8mm) | 311317190 | Разрешение: 2.0МР 1920×1080@25к/с ¦ Битрейт: 32Кб/с~8Мб/с ¦ Кодек: H.265+/H.265/H.264+/H.264/MJPEG ¦ Количество потоков: 2 ¦ Интерфейс: Ethernet 1×RJ45 10M/100Mbps ¦ Объектив: Фиксированный f2.8мм / Угол обзора 95.0° / 16X Цифровой Зум ¦ Подсветка: Smart ИК до 30м. ¦ Светочувствительность: 0.028 Люкс ¦ День/Ночь ¦ ИК Фильтр ¦ 3D DNR Подавление видео-шумов ¦ DWDR Широкий динамический диапазон ¦ BLC Компенсация засветки ¦ AWB Авто. баланс белого ¦ AGC Авто. регулировка усиления ¦ Smart Функции: Движение в кадре ¦ Доступ с мобильных устройств ¦ Протокол: Hikvision/ONVIF/ISAPI ¦ Материал: Металл/ABS Пластик ¦ Степень защиты: IP67 ¦ Питание: DC +12V ±25% 6.0W / PoE IEEE 802.3af ¦ Температура: -40°C...+60°C ¦ Вес: 0.5кг ¦ Размер: Ø85.5×70мм | 25 900 ₸ | 20 880 ₸ | 18 980 ₸
20 |  | IP камера купольная | HiWatch | DS-I402(B) (2.8mm) | 311312600 | Разрешение: 4.0МР 2560×1440@20к/с / 3.0МР 2304×1296@25к/с ¦ Битрейт: 32Кб/с~8Мб/с ¦ Кодек: H.265/H.265+/ H.264+/H.264/MJPEG ¦ Количество потоков: 2 ¦ Интерфейс: Ethernet 1×RJ45 10M/100Mbps ¦ Объектив: Фиксированный f2.8мм / Угол обзора 105.0° / 16X Цифровой Зум ¦ Подсветка: Smart ИК до 30м. ¦ Светочувствительность: 0.01 Люкс ¦ День/Ночь ¦ ИК Фильтр ¦ 3D DNR Подавление Видео-Шумов ¦ DWDR Широкий динамический диапазон ¦ BLC Компенсация засветки ¦ AGC Авто. Регулировка усиления ¦ ROI Регион интереса ¦ Smart Функции: Движение в кадре ¦ Доступ с мобильных устройств ¦ Протокол: Hikvision/ONVIF/ISAPI ¦ Reset Кнопка сброса настроек ¦ Материал: Металл/ABS Пластик ¦ Степень защиты: IP67/IK10 ¦ Питание: DC +12V ±25% 3.6W / PoE IEEE 802.3af ¦ Температура: -40°C...+60°C ¦ Вес: 0.5кг ¦ Размер: Ø114×82.4мм | 28 900 ₸ | 27 320 ₸ | 26 560 ₸
21 |  | IP камера купольная | HiWatch | DS-I453L(B) (2.8mm) | 311318701 | Разрешение: 4.0МР 2560×1440@20к/с / 3.0МР 2304×1296@25к/с ¦ Битрейт: 32Кб/с~8Мб/с ¦ Кодек: H.265+/H.265/H.264+/H.264/MJPEG ¦ Количество потоков: 2 ¦ Интерфейс: Ethernet 1×RJ45 10M/100Mbps ¦ Объектив: Фиксированный f2.8мм / Угол обзора 102.0° / 16X Цифровой Зум ¦ Подсветка: EXIR Smart Белая до 30м. ¦ Светочувствительность: 0.001 Люкс ¦ ColorVu Полноцветное изображение круглосуточно ¦ 3D DNR Подавление видео-шумов ¦ WDR 120дБ Широкий динамический диапазон ¦ HLC/BLC Компенсация засветки ¦ AWB Авто. баланс белого ¦ AGC Авто. Регулировка усиления ¦ ROI Регион интереса ¦ Режим изображения: Горизонтальный 16:9/Вертикальный 9:16 ¦ Smart Функции: Движение в кадре / Несанкционированный вход ¦ Доступ с мобильных устройств ¦ Протокол: Hikvision/ONVIF/ISAPI/SDK ¦ Материал: Металл/ABS Пластик ¦ Степень защиты: IP67 ¦ Питание: DC +12V ±25% 4.5W / PoE IEEE 802.3af ¦ Температура: -40°C...+60°C ¦ Вес: 0.36кг ¦ Размер: Ø105.4×99.1мм | 49 900 ₸ | 43 850 ₸ | 40 600 ₸
26 |  | IP камера купольная | HiWatch | DS-I253L(B) (2.8mm) | 311318699 | Разрешение: 2.0МР 1920×1080@25к/с ¦ Битрейт: 32Кб/с~8Мб/с ¦ Кодек: H.265+/H.265/H.264+/H.264/MJPEG ¦ Количество потоков: 2 ¦ Интерфейс: Ethernet 1×RJ45 10M/100Mbps ¦ Объектив: Фиксированный f2.8мм / Угол обзора 107.0° / 16X Цифровой Зум ¦ Подсветка: EXIR Smart Белая до 30м. ¦ Светочувствительность: 0.001 Люкс ¦ ColorVu Полноцветное изображение круглосуточно ¦ 3D DNR Подавление видео-шумов ¦ DWDR Широкий динамический диапазон ¦ HLC/BLC Компенсация засветки ¦ AWB Авто. баланс белого ¦ AGC Авто. регулировка усиления ¦ ROI Регион интереса ¦ Режим изображения: Горизонтальный 16:9/Вертикальный 9:16 ¦ Smart Функции: Движение в кадре / Несанкционированный вход ¦ Доступ с мобильных устройств ¦ Протокол: Hikvision/ONVIF/ISAPI/SDK ¦ Материал: Металл/ABS Пластик ¦ Степень защиты: IP67 ¦ Питание: DC +12V ±25% 3.6W / PoE IEEE 802.3af ¦ Температура: -40°C...+60°C ¦ Вес: 0.34кг ¦ Размер: Ø105.4×99.1мм | 30 900 ₸ | 30 500 ₸ | 28 980 ₸
38 |  | IP камера купольная | HiWatch | DS-I202-L (2.8mm) | 311317188 | Разрешение: 2.0МР 1920×1080@25к/с ¦ Битрейт: 32Кб/с~6Мб/с ¦ Кодек: H.264/MJPEG ¦ Количество потоков: 2 ¦ Интерфейс: Ethernet 1×RJ45 10M/100Mbps ¦ Объектив: Фиксированный f2.8мм / Угол обзора 105.8° / 16X Цифровой Зум ¦ Подсветка: EXIR Smart ИК до 30м. ¦ Светочувствительность: 0.028 Люкс ¦ День/Ночь ¦ ИК Фильтр ¦ 3D DNR Подавление видео-шумов ¦ DWDR Широкий динамический диапазон ¦ BLC Компенсация засветки ¦ AWB Авто. баланс белого ¦ AGC Авто. регулировка усиления ¦ ROI Регион интереса ¦ Smart Функции: Движение в кадре ¦ Доступ с мобильных устройств ¦ Протокол: Hikvision/ONVIF/ISAPI ¦ Материал: ABS Пластик/Металл ¦ Степень защиты: IP67/IK10 ¦ Питание: DC +12V ±25% 5.0W / PoE IEEE 802.3af ¦ Температура: -40°C...+60°C ¦ Вес: 0.5кг ¦ Размер: Ø111×82мм | 22 900 ₸ | 21 580 ₸ | 19 610 ₸
72 |  | IP камера купольная | HiWatch | DS-I453(C) (2.8mm) | 311317671 | Разрешение: 4.0МР 2560×1440@20к/с / 3.0МР 2304×1296@25к/с ¦ Битрейт: 32Кб/с~16Мб/с ¦ Кодек: H.265+/H.265/H.264+/H.264/MJPEG ¦ Количество потоков: 2 ¦ Интерфейс: Ethernet 1×RJ45 10M/100Mbps ¦ Объектив: Фиксированный f2.8мм / Угол обзора 100.0° / 16X Цифровой Зум ¦ Подсветка: Smart ИК до 30м. ¦ Светочувствительность: 0.01 Люкс ¦ День/Ночь ¦ ИК Фильтр ¦ 3D DNR Подавление видео-шумов ¦ DWDR Широкий динамический диапазон ¦ BLC Компенсация засветки ¦ AWB Авто. баланс белого ¦ AGC Авто. регулировка усиления ¦ ROI Регион интереса ¦ Smart Функции: Движение в кадре ¦ Доступ с мобильных устройств ¦ Протокол: Hikvision/ONVIF/ISAPI ¦ Материал: Металл/ABS Пластик ¦ Степень защиты: IP67 ¦ Питание: DC +12V ±25% 5.0W / PoE IEEE 802.3af ¦ Температура: -40°C...+60°C ¦ Вес: 0.35кг ¦ Размер: Ø110×93.2мм | 28 900 ₸ | 27 320 ₸ | 24 830 ₸
79 |  | IP камера купольная | HiWatch | DS-I259M(C) (2.8mm) | 311317781 | Разрешение: 2.0МР 1920×1080@25к/с ¦ Битрейт: 32Кб/с~8Мб/с ¦ Кодек: H.265+/H.265/H.264+/H.264/MJPEG/G.711u/G.722.1 ¦ Количество потоков: 3 ¦ Интерфейс: Ethernet 1×RJ45 10M/100Mbps / Аудио 1×Микрофон / Карта памяти 1×MicroSD до 128Gb ¦ Объектив: Фиксированный f2.8мм / Угол обзора 107.1° / 16X Цифровой Зум ¦ Подсветка: EXIR Smart ИК до 10м. ¦ Светочувствительность: 0.01 Люкс ¦ День/Ночь ¦ ИК Фильтр ¦ 3D DNR Подавление видео-шумов ¦ DWDR Широкий динамический диапазон ¦ HLC/BLC Компенсация засветки ¦ AWB Авто. баланс белого ¦ AGC Авто. регулировка усиления ¦ ROI Регион интереса ¦ ANR Гарантированное сетевое хранение ¦ NAS Поддержка сетевого хранилища ¦ Smart Функции: Движение в кадре / Пересечение линии / Вторжение в зону ¦ Доступ с мобильных устройств ¦ Reset Кнопка сброса данных ¦ Протокол: Hikvision/ONVIF/ISAPI ¦ Материал: Металл/ABS Пластик ¦ Степень защиты: IP66/IK08 ¦ Питание: DC +12V ±25% 6.5W / PoE IEEE 802.3af ¦ Температура: -20°C...+60°C ¦ Вес: 0.33кг ¦ Размер: Ø110×58мм | 46 400 ₸ | 36 820 ₸ | 33 470 ₸
83 |  | IP камера купольная | HiWatch | DS-I452M (2.8mm) | 311317194 |  | 0 ₸ | 0 ₸ | 0 ₸
93 |  | IP камера купольная | HiWatch | DS-I258Z(C) (2.8-12.0mm) | 311318114 | Разрешение: 2.0МР 1920×1080@25к/с ¦ Битрейт: 32Кб/с~8Мб/с ¦ Кодек: H.265+/H.265/H.264+/H.264/MJPEG ¦ Количество потоков: 2 ¦ Интерфейс: Ethernet 1×RJ45 10M/100Mbps / Карта памяти 1×MicroSD до 256Gb ¦ Объектив: Варифокальный моторизированный с AF Автофокусом f2.8~12.0мм / Угол обзора 96.0°-36.0° / 16X Цифровой Зум ¦ Подсветка: EXIR Smart ИК до 50м. ¦ Светочувствительность: 0.005 Люкс ¦ День/Ночь ¦ ИК Фильтр ¦ 3D DNR Подавление видео-шумов ¦ DWDR Широкий динамический диапазон ¦ BLC Компенсация засветки ¦ AWB Авто. баланс белого ¦ AGC Авто. регулировка усиления ¦ ROI Регион интереса ¦ ANR Гарантированное сетевое хранение ¦ NAS Поддержка сетевого хранилища ¦ Smart Функции: Движение в кадре ¦ Наложение логотипа на изображение ¦ Доступ с мобильных устройств ¦ Протокол: Hikvision/ONVIF/ISAPI ¦ Reset Кнопка сброса настроек ¦ Материал: Металл/ABS Пластик ¦ Степень защиты: IP67/IK10 ¦ Питание: DC +12V ±25% 10.0W / PoE IEEE 802.3af ¦ Температура: -40°C...+60°C ¦ Вес: 0.82кг ¦ Размер: Ø141×99.9мм | 63 200 ₸ | 42 200 ₸ | 38 360 ₸
109 |  | IP камера купольная | HiWatch | DS-I458Z (2.8-12.0mm) | 311318115 | азрешение: 4.0МР 2560×1440@20к/с / 3.0МР 2304×1296@25к/с ¦ Битрейт: 32Кб/с~8Мб/с ¦ Кодек: H.265+/H.265/H.264+/H.264/MJPEG ¦ Количество потоков: 2 ¦ Интерфейс: Ethernet 1×RJ45 10M/100Mbps / Карта памяти 1×MicroSD до 256Gb ¦ Объектив: Варифокальный моторизированный с AF Автофокусом f2.8~12.0мм / Угол обзора 102.0°-31.0° / 16X Цифровой Зум ¦ Подсветка: EXIR Smart ИК до 50м. ¦ Светочувствительность: 0.005 Люкс ¦ День/Ночь ¦ ИК Фильтр ¦ 3D DNR Подавление видео-шумов ¦ WDR 120дБ Широкий динамический диапазон ¦ BLC Компенсация засветки ¦ AWB Авто. баланс белого ¦ AGC Авто. регулировка усиления ¦ ROI Регион интереса ¦ ANR Гарантированное сетевое хранение ¦ NAS Поддержка сетевого хранилища ¦ Smart Функции: Движение в кадре / Антисаботаж ¦ Наложение логотипа на изображение ¦ Доступ с мобильных устройств ¦ Протокол: Hikvision/ONVIF/ISAPI ¦ Reset Кнопка сброса настроек ¦ Материал: Металл/ABS Пластик ¦ Степень защиты: IP67/IK10 ¦ Питание: DC +12V ±25% 10.0W / PoE IEEE 802.3af ¦ Температура: -40°C...+60°C ¦ Вес: 0.82кг ¦ Размер: Ø141×99.9мм | 72 200 ₸ | 47 480 ₸ | 43 160 ₸
110 |  | IP камера купольная | HiWatch | DS-I258Z (2.8-12.0mm) | 311316335 | Разрешение: 2.0МР 1920×1080@25к/с ¦ Битрейт: 32Кб/с~8Мб/с ¦ Кодек: H.265+/H.265/H.264+/H.264/MJPEG ¦ Количество потоков: 2 ¦ Интерфейс: Ethernet 1×RJ45 10M/100Mbps / Карта памяти 1×MicroSD до 256Gb ¦ Объектив: Варифокальный моторизированный с AF Автофокусом f2.8~12.0мм / Угол обзора 96.0°-36.0° / 16X Цифровой Зум ¦ Подсветка: EXIR Smart ИК до 50м. ¦ Светочувствительность: 0.005 Люкс ¦ День/Ночь ¦ ИК Фильтр ¦ 3D DNR Подавление видео-шумов ¦ DWDR Широкий динамический диапазон ¦ BLC Компенсация засветки ¦ AWB Авто. баланс белого ¦ AGC Авто. регулировка усиления ¦ ROI Регион интереса ¦ ANR Гарантированное сетевое хранение ¦ NAS Поддержка сетевого хранилища ¦ Smart Функции: Движение в кадре ¦ Наложение логотипа на изображение ¦ Доступ с мобильных устройств ¦ Протокол: Hikvision/ONVIF/ISAPI ¦ Reset Кнопка сброса настроек ¦ Материал: Металл/ABS Пластик ¦ Степень защиты: IP67/IK10 ¦ Питание: DC +12V ±25% 10.0W / PoE IEEE 802.3af ¦ Температура: -40°C...+60°C ¦ Вес: 0.82кг ¦ Размер: Ø141×99.9мм | 63 200 ₸ | 42 200 ₸ | 38 360 ₸
119 |  | IP камера купольная | HiWatch | DS-I202(D) (2.8mm) | 311317081 | Разрешение: 2.0МР 1920×1080@25к/с ¦ Битрейт: 32Кб/с~8Мб/с ¦ Кодек: H.265+/H.265/H.264+/H.264/MJPEG ¦ Количество потоков: 2 ¦ Интерфейс: Ethernet 1×RJ45 10M/100Mbps ¦ Объектив: Фиксированный f2.8мм / Угол обзора 112.1° / 16X Цифровой Зум ¦ Подсветка: EXIR Smart ИК до 30м. ¦ Светочувствительность: 0.01 Люкс ¦ День/Ночь ¦ ИК Фильтр ¦ 3D DNR Подавление Видео-Шумов ¦ DWDR Широкий динамический диапазон ¦ BLC Компенсация засветки ¦ AGC Авто. Регулировка усиления ¦ ROI Регион интереса ¦ Режим изображения: Горизонтальный 16:9/Вертикальный 9:16 ¦ Smart Функции: Движение в кадре ¦ Доступ с мобильных устройств ¦ Протокол: Hikvision/ONVIF/ISAPI ¦ Материал: Металл/ABS Пластик ¦ Степень защиты: IP67/IK10 ¦ Питание: DC +12V ±25% 5.0W / PoE IEEE 802.3af ¦ Температура: -40°C...+60°C ¦ Вес: 0.41кг ¦ Размер: Ø110×82.4мм | 28 800 ₸ | 24 440 ₸ | 22 210 ₸
120 |  | IP камера купольная | HiWatch | DS-I203(C) (4.0mm) | 311309968 | Разрешение: 2.0МР 1920×1080@25к/с ¦ Битрейт: 32Кб/с~8Мб/с ¦ Кодек: H.265/H.264/MJPEG ¦ Количество потоков: 2 ¦ Интерфейс: Ethernet 1×RJ45 10M/100Mbps ¦ Объектив: Фиксированный f4.0мм / Угол обзора 86.0° / 16X Цифровой Зум ¦ Подсветка: EXIR Smart ИК до 30м. ¦ Светочувствительность: 0.01 Люкс ¦ День/Ночь ¦ ИК Фильтр ¦ 3D DNR Подавление Видео-Шумов ¦ DWDR Широкий динамический диапазон ¦ BLC Компенсация засветки ¦ AGC Авто. Регулировка усиления ¦ ROI Регион интереса ¦ Режим изображения: Горизонтальный 16:9/Вертикальный 9:16 ¦ Smart Функции: Движение в кадре ¦ Доступ с мобильных устройств ¦ Протокол: Hikvision/ONVIF/ISAPI ¦ Материал: Металл/ABS Пластик ¦ Степень защиты: IP67 ¦ Питание: DC +12V ±25% 6.0W / PoE IEEE 802.3af ¦ Температура: -40°C...+60°C ¦ Вес: 0.36кг ¦ Размер: Ø110×93.2мм | 26 900 ₸ | 22 540 ₸ | 20 490 ₸
125 |  | IP камера купольная | HiWatch | DS-I453M(B) (2.8mm) | 311316848 | Разрешение: 4.0МР 2560×1440@20к/с / 3.0МР 2304×1296@25к/с ¦ Битрейт: 32Кб/с~8Мб/с ¦ Кодек: H.265+/H.265/H.264+/H.264/MJPEG/G.711/G.722.1 ¦ Количество потоков: 2 ¦ Интерфейс: Ethernet 1×RJ45 10M/100Mbps / Аудио 1×Микрофон / Карта памяти 1×MicroSD до 256Gb ¦ Объектив: Фиксированный f2.8мм / Угол обзора 98.0° / 16X Цифровой Зум ¦ Подсветка: EXIR Smart ИК до 30м. ¦ Светочувствительность: 0.01 Люкс ¦ День/Ночь ¦ ИК Фильтр ¦ 3D DNR Подавление видео-шумов ¦ WDR 120дБ Широкий динамический диапазон ¦ HLC/BLC Компенсация засветки ¦ AWB Авто. баланс белого ¦ AGC Авто. Регулировка усиления ¦ ROI Регион интереса ¦ ANR Гарантированное сетевое хранение ¦ NAS Поддержка сетевого хранилища ¦ Smart Функции: Движение в кадре / Пересечение линии / Вторжение в зону ¦ Наложение логотипа на изображение ¦ Доступ с мобильных устройств ¦ Reset Кнопка сброса данных ¦ Протокол: Hikvision/ONVIF/ISAPI/SDK ¦ Материал: Металл/ABS Пластик ¦ Степень защиты: IP67 ¦ Питание: DC +12V ±25% 5.0W / PoE IEEE 802.3af ¦ Температура: -40°C...+60°C ¦ Вес: 0.32кг ¦ Размер: Ø110×85.3мм | 41 000 ₸ | 34 370 ₸ | 31 820 ₸
126 |  | IP камера купольная | HiWatch | DS-I203(D) (2.8mm) | 311317083 | Разрешение: 2.0МР 1920×1080@25к/с ¦ Битрейт: 32Кб/с~8Мб/с ¦ Кодек: H.265+/H.265/H.264+/H.264/MJPEG ¦ Количество потоков: 2 ¦ Интерфейс: Ethernet 1×RJ45 10M/100Mbps ¦ Объектив: Фиксированный f2.8мм / Угол обзора 112.1° / 16X Цифровой Зум ¦ Подсветка: EXIR Smart ИК до 30м. ¦ Светочувствительность: 0.01 Люкс ¦ День/Ночь ¦ ИК Фильтр ¦ 3D DNR Подавление Видео-Шумов ¦ DWDR Широкий динамический диапазон ¦ BLC Компенсация засветки ¦ AGC Авто. Регулировка усиления ¦ ROI Регион интереса ¦ Режим изображения: Горизонтальный 16:9/Вертикальный 9:16 ¦ Smart Функции: Движение в кадре ¦ Доступ с мобильных устройств ¦ Протокол: Hikvision/ONVIF/ISAPI ¦ Материал: Металл/ABS Пластик ¦ Степень защиты: IP67 ¦ Питание: DC +12V ±25% 5.0W / PoE IEEE 802.3af ¦ Температура: -40°C...+60°C ¦ Вес: 0.56кг ¦ Размер: Ø110×85.3мм | 26 900 ₸ | 22 540 ₸ | 20 490 ₸
131 |  | IP камера купольная | HiWatch | DS-I452(C) (2.8mm) | 311317669 | Разрешение: 4.0МР 2560×1440@20к/с / 3.0МР 2304×1296@25к/с ¦ Битрейт: 32Кб/с~8Мб/с ¦ Кодек: H.265+/H.265/H.264+/H.264/MJPEG ¦ Количество потоков: 2 ¦ Интерфейс: Ethernet 1×RJ45 10M/100Mbps ¦ Объектив: Фиксированный f2.8мм / Угол обзора 100.0° / 16X Цифровой Зум ¦ Подсветка: Smart ИК до 30м. ¦ Светочувствительность: 0.01 Люкс ¦ День/Ночь ¦ ИК Фильтр ¦ 3D DNR Подавление видео-шумов ¦ WDR 120дБ Широкий динамический диапазон ¦ BLC Компенсация засветки ¦ AWB Авто. баланс белого ¦ AGC Авто. регулировка усиления ¦ ROI Регион интереса ¦ NAS Поддержка сетевого хранилища ¦ Наложение логотипа на изображение ¦ Smart Функции: Движение в кадре / Антисаботаж ¦ Доступ с мобильных устройств ¦ Протокол: Hikvision/ONVIF/ISAPI ¦ Reset Кнопка сброса настроек ¦ Материал: Металл/ABS Пластик ¦ Степень защиты: IP67/IK10 ¦ Питание: DC +12V ±25% 5.0W / PoE IEEE 802.3af ¦ Температура: -40°C...+60°C ¦ Вес: 0.41кг ¦ Размер: Ø111×82мм | 28 900 ₸ | 27 320 ₸ | 26 560 ₸
134 |  | IP камера купольная | HiWatch | DS-I253M(B) (2.8mm) | 311317198 | Разрешение: 2.0МР 1920×1080@25к/с ¦ Битрейт: 32Кб/с~8Мб/с ¦ Кодек: H.265+/H.265/H.264+/H.264/MJPEG/G.711/G.722.1 ¦ Количество потоков: 2 ¦ Интерфейс: Ethernet 1×RJ45 10M/100Mbps / Аудио 1×Микрофон / Карта памяти 1×MicroSD до 256Gb ¦ Объектив: Фиксированный f2.8мм / Угол обзора 112.1° / 16X Цифровой Зум ¦ Подсветка: EXIR Smart ИК до 30м. ¦ Светочувствительность: 0.01 Люкс ¦ День/Ночь ¦ ИК Фильтр ¦ 3D DNR Подавление видео-шумов ¦ DWDR Широкий динамический диапазон ¦ BLC Компенсация засветки ¦ AWB Авто. баланс белого ¦ AGC Авто. регулировка усиления ¦ ROI Регион интереса ¦ Smart Функции: Движение в кадре ¦ Доступ с мобильных устройств ¦ Протокол: Hikvision/ONVIF/ISAPI ¦ Материал: Металл/ABS Пластик ¦ Степень защиты: IP67 ¦ Питание: DC +12V ±25% 5.0W / PoE IEEE 802.3af ¦ Температура: -40°C...+60°C ¦ Вес: 0.32кг ¦ Размер: Ø110×85.3мм | 31 400 ₸ | 26 660 ₸ | 24 230 ₸
25 |  | IP камера цилиндрическая | HiWatch | DS-I250L (2.8mm) | 311314052 | Разрешение: 2.0МР 1920×1080@25к/с ¦ Битрейт: 32Кб/с~8Мб/с ¦ Кодек: H.265+/H.265/H.264+/H.264/MJPEG ¦ Количество потоков: 2 ¦ Интерфейс: Ethernet 1×RJ45 10M/100Mbps ¦ Объектив: Фиксированный f2.8мм / Угол обзора 107.0° / 16X Цифровой Зум ¦ Подсветка: EXIR Smart Белая до 30м. ¦ Светочувствительность: 0.001 Люкс ¦ ColorVu Полноцветное изображение круглосуточно ¦ 3D DNR Подавление видео-шумов ¦ DWDR Широкий динамический диапазон ¦ HLC/BLC Компенсация засветки ¦ AWB Авто. баланс белого ¦ AGC Авто. регулировка усиления ¦ ROI Регион интереса ¦ Режим изображения: Горизонтальный 16:9/Вертикальный 9:16 ¦ Smart Функции: Движение в кадре / Несанкционированный вход ¦ Доступ с мобильных устройств ¦ Протокол: Hikvision/ONVIF/ISAPI/SDK ¦ Материал: Металл/ABS Пластик ¦ Степень защиты: IP67 ¦ Питание: DC +12V ±25% 3.6W / PoE IEEE 802.3af ¦ Температура: -40°C...+60°C ¦ Вес: 0.34кг ¦ Размер: 57.7×62×152мм | 30 900 ₸ | 30 500 ₸ | 28 980 ₸
37 |  | IP камера цилиндрическая | HiWatch | DS-I200-L (2.8mm) | 311317186 | Разрешение: 2.0МР 1920×1080@25к/с ¦ Битрейт: 32Кб/с~8Мб/с ¦ Кодек: H.264/MJPEG ¦ Количество потоков: 2 ¦ Интерфейс: Ethernet 1×RJ45 10M/100Mbps ¦ Объектив: Фиксированный f2.8мм / Угол обзора 105.8° / 16X Цифровой Зум ¦ Подсветка: EXIR Smart ИК до 30м. ¦ Светочувствительность: 0.028 Люкс ¦ День/Ночь ¦ ИК Фильтр ¦ 3D DNR Подавление видео-шумов ¦ DWDR Широкий динамический диапазон ¦ BLC Компенсация засветки ¦ AWB Авто. баланс белого ¦ AGC Авто. регулировка усиления ¦ ROI Регион интереса ¦ Smart Функции: Движение в кадре ¦ Доступ с мобильных устройств ¦ Протокол: Hikvision/ONVIF/ISAPI ¦ Материал: Металл/ABS Пластик ¦ Степень защиты: IP67 ¦ Питание: DC +12V ±25% 6.5W / PoE IEEE 802.3af ¦ Температура: -30°C...+60°C ¦ Вес: 0.5кг ¦ Размер: 69.1×66×172.7мм | 22 900 ₸ | 20 880 ₸ | 18 980 ₸
60 |  | IP камера цилиндрическая | HiWatch | DS-I456 (2.8-12.0mm) | 311303521 | Разрешение: 4.0МР 2560×1440@20к/с / 3.0МР 2304×1296@25к/с ¦ Битрейт: 32Кб/с~8Мб/с ¦ Кодек: H.265+/H.265/H.264+/H.264/MJPEG ¦ Количество потоков: 2 ¦ Интерфейс: Ethernet 1×RJ45 10M/100Mbps / Видео 1×BNC Выход / Карта памяти 1×MicroSD до 128Gb ¦ Объектив: Варифокальный f2.8~12.0мм / Угол обзора 98.0°-34.0° / 16X Цифровой Зум ¦ Подсветка: EXIR Smart ИК до 30м. ¦ Светочувствительность: 0.01 Люкс ¦ День/Ночь ¦ ИК Фильтр ¦ 3D DNR Подавление видео-шумов ¦ WDR 120дБ Широкий динамический диапазон ¦ BLC Компенсация засветки ¦ AWB Авто. баланс белого ¦ AGC Авто. регулировка усиления ¦ ROI Регион интереса ¦ ANR Гарантированное сетевое хранение ¦ NAS Поддержка сетевого хранилища ¦ Smart Функции: Движение в кадре / Антисаботаж ¦ Наложение логотипа на изображение ¦ Доступ с мобильных устройств ¦ Протокол: Hikvision/ONVIF/ISAPI ¦ Reset Кнопка сброса настроек ¦ Материал: Металл ¦ Степень защиты: IP67 ¦ Питание: DC +12V ±25% 7.0W / PoE IEEE 802.3af / ESP TVS 2000V Встроенная защита от перенапряжения до 2kV ¦ Температура: -40°C...+60°C ¦ Вес: 1.01кг ¦ Размер: Ø105х145мм | 69 800 ₸ | 44 800 ₸ | 40 720 ₸
69 |  | IP камера цилиндрическая | HiWatch | DS-I250L(B) (2.8mm) | 311318671 | Разрешение: 2.0МР 1920×1080@25к/с ¦ Битрейт: 32Кб/с~8Мб/с ¦ Кодек: H.265+/H.265/H.264+/H.264/MJPEG ¦ Количество потоков: 2 ¦ Интерфейс: Ethernet 1×RJ45 10M/100Mbps ¦ Объектив: Фиксированный f2.8мм / Угол обзора 107.0° / 16X Цифровой Зум ¦ Подсветка: EXIR Smart Белая до 30м. ¦ Светочувствительность: 0.001 Люкс ¦ ColorVu Полноцветное изображение круглосуточно ¦ 3D DNR Подавление видео-шумов ¦ DWDR Широкий динамический диапазон ¦ HLC/BLC Компенсация засветки ¦ AWB Авто. баланс белого ¦ AGC Авто. регулировка усиления ¦ ROI Регион интереса ¦ Режим изображения: Горизонтальный 16:9/Вертикальный 9:16 ¦ Smart Функции: Движение в кадре / Несанкционированный вход ¦ Доступ с мобильных устройств ¦ Протокол: Hikvision/ONVIF/ISAPI/SDK ¦ Материал: Металл/ABS Пластик ¦ Степень защиты: IP67 ¦ Питание: DC +12V ±25% 3.6W / PoE IEEE 802.3af ¦ Температура: -40°C...+60°C ¦ Вес: 0.34кг ¦ Размер: 57.7×62×152мм | 30 900 ₸ | 30 500 ₸ | 28 980 ₸
71 |  | IP камера цилиндрическая | HiWatch | DS-I250M(B) (2.8mm) | 311317196 | Разрешение: 2.0МР 1920×1080@25к/с ¦ Битрейт: 32Кб/с~8Мб/с ¦ Кодек: H.265+/H.265/H.264+/H.264/MJPEG/G.711/G.722.1/MP2L2 ¦ Количество потоков: 2 ¦ Интерфейс: Ethernet 1×RJ45 10M/100Mbps / Аудио 1×Микрофон / Карта памяти 1×MicroSD до 256Gb ¦ Объектив: Фиксированный f2.8мм / Угол обзора 112.1° / 16X Цифровой Зум ¦ Подсветка: EXIR Smart ИК до 30м. ¦ Светочувствительность: 0.01 Люкс ¦ День/Ночь ¦ ИК Фильтр ¦ 3D DNR Подавление видео-шумов ¦ DWDR Широкий динамический диапазон ¦ BLC Компенсация засветки ¦ AWB Авто. баланс белого ¦ AGC Авто. регулировка усиления ¦ ROI Регион интереса ¦ Режим изображения: Горизонтальный 16:9/Вертикальный 9:16 ¦ Smart Функции: Движение в кадре ¦ Наложение логотипа на изображение ¦ Доступ с мобильных устройств ¦ Протокол: Hikvision/ONVIF/ISAPI ¦ Материал: Металл/ABS Пластик ¦ Степень защиты: IP66 ¦ Питание: DC +12V ±10% 5.0W / PoE IEEE 802.3af ¦ Температура: -40°C...+60°C ¦ Вес: 0.27кг ¦ Размер: 67.8×177.6×66.2мм | 31 400 ₸ | 26 660 ₸ | 24 230 ₸
81 |  | IP камера цилиндрическая | HiWatch | DS-I650M(B) (2.8mm) | 311319042 |  | 0 ₸ | 0 ₸ | 0 ₸
91 |  | IP камера цилиндрическая | HiWatch | DS-I456Z(C) (2.8-12.0mm) | 311318113 | Разрешение: 4.0МР 2560×1440@20к/с / 3.0МР 2304×1296@25к/с ¦ Битрейт: 32Кб/с~8Мб/с ¦ Кодек: H.265+/H.265/H.264+/H.264/MJPEG ¦ Количество потоков: 2 ¦ Интерфейс: Ethernet 1×RJ45 10M/100Mbps / Карта памяти 1×MicroSD до 256Gb ¦ Объектив: Варифокальный моторизированный с AF Автофокусом f2.8~12.0мм / Угол обзора 102.0°-31.0° / 16X Цифровой Зум ¦ Подсветка: EXIR Smart ИК до 50м. ¦ Светочувствительность: 0.005 Люкс ¦ День/Ночь ¦ ИК Фильтр ¦ 3D DNR Подавление видео-шумов ¦ WDR 120дБ Широкий динамический диапазон ¦ BLC Компенсация засветки ¦ AWB Авто. баланс белого ¦ AGC Авто. регулировка усиления ¦ ROI Регион интереса ¦ ANR Гарантированное сетевое хранение ¦ NAS Поддержка сетевого хранилища ¦ Smart Функции: Движение в кадре / Антисаботаж ¦ Наложение логотипа на изображение ¦ Доступ с мобильных устройств ¦ Протокол: Hikvision/ONVIF/ISAPI ¦ Reset Кнопка сброса настроек ¦ Материал: Металл ¦ Степень защиты: IP67/IK08 ¦ Питание: DC +12V ±25% 11.0W / PoE IEEE 802.3af ¦ Температура: -40°C...+60°C ¦ Вес: 1.03кг ¦ Размер: Ø105.0×244.4мм | 72 200 ₸ | 47 480 ₸ | 43 160 ₸
92 |  | IP камера цилиндрическая | HiWatch | DS-I256Z(C) (2.8-12.0mm) | 311318112 | Разрешение: 2.0МР 1920×1080@25к/с ¦ Битрейт: 32Кб/с~8Мб/с ¦ Кодек: H.265+/H.265/H.264+/H.264/MJPEG ¦ Количество потоков: 2 ¦ Интерфейс: Ethernet 1×RJ45 10M/100Mbps / Карта памяти 1×MicroSD до 256Gb ¦ Объектив: Варифокальный моторизированный с AF Автофокусом f2.8~12.0мм / Угол обзора 96.0°-36.0° / 16X Цифровой Зум ¦ Подсветка: EXIR Smart ИК до 50м. ¦ Светочувствительность: 0.005 Люкс ¦ День/Ночь ¦ ИК Фильтр ¦ 3D DNR Подавление видео-шумов ¦ DWDR Широкий динамический диапазон ¦ BLC Компенсация засветки ¦ AWB Авто. баланс белого ¦ AGC Авто. регулировка усиления ¦ ROI Регион интереса ¦ ANR Гарантированное сетевое хранение ¦ NAS Поддержка сетевого хранилища ¦ Smart Функции: Движение в кадре ¦ Наложение логотипа на изображение ¦ Доступ с мобильных устройств ¦ Протокол: Hikvision/ONVIF/ISAPI ¦ Reset Кнопка сброса настроек ¦ Материал: Металл ¦ Степень защиты: IP67/IK08 ¦ Питание: DC +12V ±25% 11.0W / PoE IEEE 802.3af ¦ Температура: -40°C...+60°C ¦ Вес: 1.03кг ¦ Размер: Ø105.0×244.4мм | 63 200 ₸ | 42 200 ₸ | 38 360 ₸
107 |  | IP камера цилиндрическая | HiWatch | DS-I456Z (2.8-12.0mm) | 311316336 | Разрешение: 4.0МР 2560×1440@20к/с / 3.0МР 2304×1296@25к/с ¦ Битрейт: 32Кб/с~8Мб/с ¦ Кодек: H.265+/H.265/H.264+/H.264/MJPEG ¦ Количество потоков: 2 ¦ Интерфейс: Ethernet 1×RJ45 10M/100Mbps / Карта памяти 1×MicroSD до 256Gb ¦ Объектив: Варифокальный моторизированный с AF Автофокусом f2.8~12.0мм / Угол обзора 102.0°-31.0° / 16X Цифровой Зум ¦ Подсветка: EXIR Smart ИК до 50м. ¦ Светочувствительность: 0.005 Люкс ¦ День/Ночь ¦ ИК Фильтр ¦ 3D DNR Подавление видео-шумов ¦ WDR 120дБ Широкий динамический диапазон ¦ BLC Компенсация засветки ¦ AWB Авто. баланс белого ¦ AGC Авто. регулировка усиления ¦ ROI Регион интереса ¦ ANR Гарантированное сетевое хранение ¦ NAS Поддержка сетевого хранилища ¦ Smart Функции: Движение в кадре / Антисаботаж ¦ Наложение логотипа на изображение ¦ Доступ с мобильных устройств ¦ Протокол: Hikvision/ONVIF/ISAPI ¦ Reset Кнопка сброса настроек ¦ Материал: Металл ¦ Степень защиты: IP67/IK08 ¦ Питание: DC +12V ±25% 11.0W / PoE IEEE 802.3af ¦ Температура: -40°C...+60°C ¦ Вес: 1.03кг ¦ Размер: Ø105.0×244.4мм | 72 200 ₸ | 47 480 ₸ | 43 160 ₸
108 |  | IP камера цилиндрическая | HiWatch | DS-I256Z (2.8-12.0mm) | 311316334 | Разрешение: 2.0МР 1920×1080@25к/с ¦ Битрейт: 32Кб/с~8Мб/с ¦ Кодек: H.265+/H.265/H.264+/H.264/MJPEG ¦ Количество потоков: 2 ¦ Интерфейс: Ethernet 1×RJ45 10M/100Mbps / Карта памяти 1×MicroSD до 256Gb ¦ Объектив: Варифокальный моторизированный с AF Автофокусом f2.8~12.0мм / Угол обзора 96.0°-36.0° / 16X Цифровой Зум ¦ Подсветка: EXIR Smart ИК до 50м. ¦ Светочувствительность: 0.005 Люкс ¦ День/Ночь ¦ ИК Фильтр ¦ 3D DNR Подавление видео-шумов ¦ DWDR Широкий динамический диапазон ¦ BLC Компенсация засветки ¦ AWB Авто. баланс белого ¦ AGC Авто. регулировка усиления ¦ ROI Регион интереса ¦ ANR Гарантированное сетевое хранение ¦ NAS Поддержка сетевого хранилища ¦ Smart Функции: Движение в кадре ¦ Наложение логотипа на изображение ¦ Доступ с мобильных устройств ¦ Протокол: Hikvision/ONVIF/ISAPI ¦ Reset Кнопка сброса настроек ¦ Материал: Металл ¦ Степень защиты: IP67/IK08 ¦ Питание: DC +12V ±25% 11.0W / PoE IEEE 802.3af ¦ Температура: -40°C...+60°C ¦ Вес: 1.03кг ¦ Размер: Ø105.0×244.4мм | 63 200 ₸ | 42 200 ₸ | 38 360 ₸
114 |  | IP камера цилиндрическая | HiWatch | DS-I450M(B) (2.8mm) | 311316846 | Разрешение: 4.0МР 2560×1440@20к/с / 3.0МР 2304×1296@25к/с ¦ Битрейт: 32Кб/с~8Мб/с ¦ Кодек: H.265+/H.265/H.264+/H.264/MJPEG/G.711/G.722.1 ¦ Количество потоков: 2 ¦ Интерфейс: Ethernet 1×RJ45 10M/100Mbps / Аудио 1×Микрофон / Карта памяти 1×MicroSD до 256Gb ¦ Объектив: Фиксированный f2.8мм / Угол обзора 98.0° / 16X Цифровой Зум ¦ Подсветка: EXIR Smart ИК до 30м. ¦ Светочувствительность: 0.01 Люкс ¦ День/Ночь ¦ ИК Фильтр ¦ 3D DNR Подавление видео-шумов ¦ WDR 120дБ Широкий динамический диапазон ¦ HLC/BLC Компенсация засветки ¦ AWB Авто. баланс белого ¦ AGC Авто. регулировка усиления ¦ ROI Регион интереса ¦ ANR Гарантированное сетевое хранение ¦ NAS Поддержка сетевого хранилища ¦ Smart Функции: Движение в кадре / Антисаботаж ¦ Доступ с мобильных устройств ¦ Протокол: Hikvision/ONVIF/ISAPI/SDK ¦ Материал: Металл/ABS Пластик ¦ Степень защиты: IP67 ¦ Питание: DC +12V ±25% 5.0W / PoE IEEE 802.3af ¦ Температура: -40°C...+60°C ¦ Вес: 0.27кг ¦ Размер: 177.6×66.2×67.8мм | 41 000 ₸ | 34 370 ₸ | 31 820 ₸
117 |  | IP камера цилиндрическая | HiWatch | DS-I450L(B) (2.8mm) | 311318673 | Разрешение: 4.0МР 2560×1440@20к/с / 3.0МР 2304×1296@25к/с ¦ Битрейт: 32Кб/с~8Мб/с ¦ Кодек: H.265+/H.265/H.264+/H.264/MJPEG ¦ Количество потоков: 2 ¦ Интерфейс: Ethernet 1×RJ45 10M/100Mbps ¦ Объектив: Фиксированный f2.8мм / Угол обзора 102.0° / 16X Цифровой Зум ¦ Подсветка: EXIR Smart Белая до 30м. ¦ Светочувствительность: 0.001 Люкс ¦ ColorVu Полноцветное изображение круглосуточно ¦ 3D DNR Подавление видео-шумов ¦ DWDR Широкий динамический диапазон ¦ HLC/BLC Компенсация засветки ¦ AWB Авто. баланс белого ¦ AGC Авто. регулировка усиления ¦ ROI Регион интереса ¦ Режим изображения: Горизонтальный 16:9/Вертикальный 9:16 ¦ Smart Функции: Движение в кадре / Несанкционированный вход ¦ Доступ с мобильных устройств ¦ Протокол: Hikvision/ONVIF/ISAPI/SDK ¦ Материал: Металл ¦ Степень защиты: IP67 ¦ Питание: DC +12V ±25% 4.5W / PoE IEEE 802.3af ¦ Температура: -40°C...+60°C ¦ Вес: 0.36кг ¦ Размер: 57.7×62×148.3мм | 49 900 ₸ | 43 850 ₸ | 40 600 ₸
118 |  | IP камера цилиндрическая | HiWatch | DS-I400(B) (2.8mm) | 311312598 | Разрешение: 4.0МР 2560×1440@20к/с ¦ Битрейт: 32Кб/с~8Мб/с ¦ Кодек: H.265+/H.265/H.264+/H.264/MJPEG ¦ Количество потоков: 2 ¦ Интерфейс: Ethernet 1×RJ45 10M/100Mbps ¦ Объектив: Фиксированный f2.8мм / Угол обзора 100.0° / 16X Цифровой Зум ¦ Подсветка: EXIR Smart ИК до 30м. ¦ Светочувствительность: 0.01 Люкс ¦ День/Ночь ¦ ИК Фильтр ¦ 3D DNR Подавление видео-шумов ¦ DWDR Широкий динамический диапазон ¦ HLC/BLC Компенсация засветки ¦ AWB Авто. баланс белого ¦ AGC Авто. регулировка усиления ¦ ROI Регион интереса ¦ Smart Функции: Движение в кадре / Антисаботаж ¦ Доступ с мобильных устройств ¦ Протокол: Hikvision/ONVIF/CGI/ISAPI ¦ Материал: Металл/ABS Пластик ¦ Степень защиты: IP67 ¦ Питание: DC +12V ±25% 4.5W / PoE IEEE 802.3af ¦ Температура: -40°C...+60°C ¦ Вес: 0.28кг ¦ Размер: 69.1×66×172.7мм | 28 900 ₸ | 27 320 ₸ | 24 830 ₸
124 |  | IP камера цилиндрическая | HiWatch | DS-I200(D) (2.8mm) | 311317079 | Разрешение: 2.0МР 1920×1080@25к/с ¦ Битрейт: 32Кб/с~8Мб/с ¦ Кодек: H.265+/H.265/H.264+/H.264/MJPEG ¦ Количество потоков: 2 ¦ Интерфейс: Ethernet 1×RJ45 10M/100Mbps ¦ Объектив: Фиксированный f2.8мм / Угол обзора 112.1° / 16X Цифровой Зум ¦ Подсветка: EXIR Smart ИК до 30м. ¦ Светочувствительность: 0.01 Люкс ¦ День/Ночь ¦ ИК Фильтр ¦ 3D DNR Подавление Видео-Шумов ¦ DWDR Широкий динамический диапазон ¦ BLC Компенсация засветки ¦ AGC Авто. Регулировка усиления ¦ ROI Регион интереса ¦ Режим изображения: Горизонтальный 16:9/Вертикальный 9:16 ¦ Smart Функции: Движение в кадре ¦ Наложение логотипа на изображение ¦ Доступ с мобильных устройств ¦ Протокол: Hikvision/ONVIF/ISAPI ¦ Материал: Металл/ABS Пластик ¦ Степень защиты: IP67 ¦ Питание: DC +12V ±25% 4.5W / PoE IEEE 802.3af ¦ Температура: -40°C...+60°C ¦ Вес: 0.27кг ¦ Размер: 69.1×66×172.7мм | 26 900 ₸ | 22 540 ₸ | 20 490 ₸
130 |  | IP камера цилиндрическая | HiWatch | DS-I450(C) (2.8mm) | 311317667 | Разрешение: 4.0МР 2560×1440@20к/с / 3.0МР 2304×1296@25к/с ¦ Битрейт: 32Кб/с~8Мб/с ¦ Кодек: H.265+/H.265/H.264+/H.264/MJPEG ¦ Количество потоков: 2 ¦ Интерфейс: Ethernet 1×RJ45 10M/100Mbps ¦ Объектив: Фиксированный f2.8мм / Угол обзора 98.0° / 16X Цифровой Зум ¦ Подсветка: EXIR Smart ИК до 30м. ¦ Светочувствительность: 0.01 Люкс ¦ День/Ночь ¦ ИК Фильтр ¦ 3D DNR Подавление видео-шумов ¦ DWDR Широкий динамический диапазон ¦ BLC Компенсация засветки ¦ AWB Авто. баланс белого ¦ AGC Авто. Регулировка усиления ¦ ROI Регион интереса ¦ Smart Функции: Движение в кадре ¦ Доступ с мобильных устройств ¦ Протокол: Hikvision/ONVIF/ISAPI ¦ Материал: ABS Пластик/Металл ¦ Степень защиты: IP67 ¦ Питание: DC +12V ±25% 5.0W / PoE IEEE 802.3af ¦ Температура: -40°C...+60°C ¦ Вес: 0.27кг ¦ Размер: 177.6×66.2×67.8мм | 28 900 ₸ | 27 320 ₸ | 24 830 ₸
62 |  | IP Камера, PTZ Позиционная | HiWatch | DS-I205M(C) | 327000877 | Разрешение: 2.0МР 1920×1080@25к/с ¦ Битрейт: 32Кб/с~16.4Мб/с ¦ Кодек: H.265+/H.265/H.264+/H.264/MJPEG/G.711u/G.722.1 ¦ Количество потоков: 3 ¦ Интерфейс: Ethernet 1×RJ45 10M/100Mbps / Аудио 1×Микрофон/1×Вход/1×Выход / Карта памяти 1×MicroSD до 256Gb / Питание 1×Выход DC +12V 0.06A 0.7W ¦ Объектив: Варифокальный моторизированный с AF Автофокусом f2.8~12.0мм / Угол обзора 100.5°-32.6° / Зум 4X Оптический / 16X Цифровой ¦ Способ приближения: Полуавтоматический / Ручной режим ¦ Вращение: 355°Гор. / 90°Верт. (180°авто переворот) Макс. 100°/сек. ¦ Функции движения: 300×Предустановок / 1×Маска приватности / Память позиции при выключении питания ¦ Подсветка: EXIR Smart ИК до 20м. ¦ Светочувствительность: 0.005 Люкс ¦ День/Ночь ¦ ИК Фильтр ¦ 3D DNR Подавление видео-шумов ¦ WDR 120дБ Широкий динамический диапазон ¦ HLC/BLC Компенсация засветки ¦ AWB Авто. баланс белого ¦ AGC Авто. регулировка усиления ¦ EIS Электронная стабилизация изображения ¦ ROI Регион интереса ¦ ANR Гарантированное сетевое хранение ¦ NAS Поддержка сетевого хранилища ¦ SVC Данные в видеопотоке ¦ Smart Функции: Движение в кадре / Пересечение линии / Вторжение в зону / Вход/Выход из области / Антисаботаж ¦ Smart Аналитика: Оставленные/Исчезнувшие/Перемещенные предметы / Детекция лиц / Аудио детекция ¦ Доступ с мобильных устройств ¦ OSD Меню ¦ Протокол: Hikvision/ONVIF/ISAPI ¦ Материал: Металл/ABS Пластик ¦ Степень защиты: IP67/IK10 ¦ Кронштейн: Доп. аксессуар (нет в комплекте) ¦ Питание: DC +12V ±20% 8W (БП нет в комплекте) / PoE IEEE 802.3af / ESP TVS 2000V Встроенная защита от перенапряжения до 2kV ¦ Температура: -20°C...+60°C ¦ Вес: 0.53кг ¦ Размер: Ø130.7×101.7мм | 93 800 ₸ | 75 180 ₸ | 68 340 ₸
57 |  | IP Камера, купольная | HiWatch | DS-I253 (2.8mm) | 311304343 | Разрешение: 2.0МР 1920×1080@25к/с ¦ Битрейт: 32Кб/с~8Мб/с ¦ Кодек: H.265+/H.265/H.264+/H.264/MJPEG ¦ Количество потоков: 2 ¦ Интерфейс: Ethernet 1×RJ45 10M/100Mbps ¦ Объектив: Фиксированный f2.8мм / Угол обзора 114° / 16X Цифровой Зум ¦ Подсветка: EXIR Smart ИК до 30м. ¦ Светочувствительность: 0.01 Люкс ¦ День/Ночь ¦ ИК Фильтр ¦ 3D DNR Подавление видео-шумов ¦ DWDR Широкий динамический диапазон ¦ BLC Компенсация засветки ¦ AWB Авто. баланс белого ¦ AGC Авто. регулировка усиления ¦ ROI Регион интереса ¦ Smart Функции: Движение в кадре ¦ Доступ с мобильных устройств ¦ Протокол: Hikvision/ONVIF/ISAPI ¦ Материал: Металл/ABS Пластик ¦ Степень защиты: IP67 ¦ Питание: DC +12V ±25% 6.0W / PoE IEEE 802.3af ¦ Температура: -40°C...+60°C ¦ Вес: 0.36кг ¦ Размер: Ø110×93.2мм | 26 900 ₸ | 22 540 ₸ | 20 490 ₸
82 |  | IP Камера, купольная | HiWatch | DS-I652M (2.8mm) | 311316598 |  | 0 ₸ | 0 ₸ | 0 ₸
84 |  | IP Камера, купольная | HiWatch | DS-I653M(B) (2.8mm) | 311319047 |  | 0 ₸ | 0 ₸ | 0 ₸
59 |  | IP панорамная камера | HiWatch | DS-I351 (1.16mm) | 311303443 | Разрешение: 3.0МР 2048×1536@25к/с ¦ Битрейт: 32Кб/с~16Мб/с ¦ Кодек: H.265+/H.265/H.264+/H.264/MJPEG/G.711u/G.722.1 ¦ Количество потоков: 2 ¦ Интерфейс: Ethernet 1×RJ45 10M/100Mbps / Аудио 1×Вход/1×Выход / Карта памяти 1×MicroSD до 128Gb ¦ Объектив: Фиксированный f1.16мм / Угол обзора 180.0° / 16X Цифровой Зум ¦ Подсветка: EXIR Smart ИК до 8м. ¦ Светочувствительность: 0.005 Люкс ¦ День/Ночь ¦ ИК Фильтр ¦ 3D DNR Подавление видео-шумов ¦ WDR 120дБ Широкий динамический диапазон ¦ HLC/BLC Компенсация засветки ¦ AWB Авто. баланс белого ¦ AGC Авто. регулировка усиления ¦ Defog Анти-Туман/Анти-Дым ¦ ROI Регион интереса ¦ Режим изображения: Панорама 360°/4в1 (посредством ПО/NVR) ¦ ANR Гарантированное сетевое хранение ¦ NAS Поддержка сетевого хранилища ¦ Smart Функции: Движение в кадре / Пересечение линии / Вторжение в зону / Антисаботаж ¦ Наложение логотипа на изображение ¦ Доступ с мобильных устройств ¦ Протокол: Hikvision/ONVIF/ISAPI ¦ Материал: Металл ¦ Степень защиты: IP54 ¦ Питание: DC +12V ±25% 6.4W / PoE IEEE 802.3af ¦ Температура: -10°C...+50°C ¦ Вес: 0.6кг ¦ Размер: Ø119.9×41.2мм | 106 500 ₸ | 86 930 ₸ | 79 020 ₸
27 |  | PoE коммутатор | HiWatch | DS-S2624P(B) | 301801560 | PoE Сетевой коммутатор ¦ Интерфейс: PoE 24×RJ45 10/100Мбит/с / Uplink 1×RJ45 10/100/1'000Мбит/с / Uplink 1×SFP 1'000Мбит/с ¦ Протоколы: IEEE 802.3 / 802.3u / 802.3x ¦ PoE Стандарт: IEEE 802.3af / IEEE 802.3at ¦ Передача данных: 8.8Гбит/с ¦ PoE Бюджет: DC 48V 230W / 30.0W/Порт ¦ Эффективная дистанция: Cat.5E = 250м / Cat.6A = 300м ¦ Типоразмер: 1U ¦ Материал: Металл ¦ Степень защиты: IP20 ¦ Питание: AC 100V~240V 47-63Hz 250W / ESP TVS 6000V Встроенная защита от перенапряжения до 6kV ¦ Температура: -10°C...+55°C ¦ Вес: 3.55кг ¦ Размер: 335×226×44.5мм | 123 500 ₸ | 114 370 ₸ | 103 970 ₸
32 |  | PoE коммутатор | HiWatch | DS-S1816P(B) | 301801561 | PoE Сетевой коммутатор ¦ Интерфейс: PoE 16×RJ45 10/100Мбит/с / Uplink 1×RJ45 10/100/1'000Мбит/с / Uplink 1×SFP 1'000Мбит/с ¦ Протоколы: IEEE 802.3 / 802.3u / 802.3x ¦ PoE Стандарт: IEEE 802.3af / IEEE 802.3at ¦ Передача данных: 7.2Гбит/с ¦ PoE Бюджет: DC 48V 130W / 30.0W/Порт ¦ Эффективная дистанция: Cat.5E = 250м / Cat.6A = 300м ¦ Типоразмер: 1U ¦ Материал: Металл ¦ Степень защиты: IP20 ¦ Питание: AC 100V~240V 47-63Hz 150W / ESP TVS 6000V Встроенная защита от перенапряжения до 6kV ¦ Температура: -10°C...+55°C ¦ Вес: 2.58кг ¦ Размер: 266×220.8×44.5мм | 91 000 ₸ | 84 620 ₸ | 76 920 ₸
33 |  | PoE коммутатор | HiWatch | DS-S908P(B) | 301801559 | PoE Сетевой коммутатор ¦ Интерфейс: PoE 8×RJ45 10/100Мбит/с / Uplink 1×RJ45 10/100Мбит/с ¦ Протоколы: IEEE 802.3 / 802.3u / 802.3x ¦ PoE Стандарт: IEEE 802.3af / IEEE 802.3at ¦ Передача данных: 1.8Гбит/с ¦ PoE Бюджет: DC 48V 60W / 30.0W/Порт ¦ Эффективная дистанция: Cat.5E = 250м / Cat.6A = 300м ¦ Типоразмер: Настольный ¦ Материал: Металл ¦ Степень защиты: IP20 ¦ Питание: DC +48V 65W 1.35A (БП в комплекте) / ESP TVS 6000V Встроенная защита от перенапряжения до 6kV ¦ Температура: 0°C...+40°C ¦ Вес: 0.35кг ¦ Размер: 170×91.3×27.6мм | 35 800 ₸ | 30 350 ₸ | 27 590 ₸
34 |  | PoE коммутатор | HiWatch | DS-S504P(B) | 301801552 | PoE Сетевой коммутатор ¦ Интерфейс: PoE 4×RJ45 10/100Мбит/с / Uplink 1×RJ45 10/100Мбит/с ¦ Протоколы: IEEE 802.3 / 802.3u / 802.3x ¦ PoE Стандарт: IEEE 802.3af ¦ Передача данных: 1Гбит/с ¦ PoE Бюджет: DC 48V 35W / 15.4W/Порт ¦ Эффективная дистанция: Cat.5E = 250м / Cat.6A = 300м ¦ Типоразмер: Настольный ¦ Материал: Металл ¦ Степень защиты: IP20 ¦ Питание: DC +48V 38.4W 0.8A (БП в комплекте) ¦ Температура: 0°C...+40°C ¦ Вес: 0.2кг ¦ Размер: 105×83×27.6мм | 18 200 ₸ | 16 050 ₸ | 14 590 ₸
133 |  | PoE коммутатор | HiWatch | DS-S1008P | 301802014 | PoE Сетевой коммутатор ¦ Интерфейс: PoE 8×RJ45 10/100Мбит/с / Uplink 2×RJ45 10/100/1'000Мбит/с ¦ Протокол: IEEE 802.3 / 802.3u / 802.3x / 802.3z / 802.3ab ¦ PoE Стандарт: IEEE 802.3af / IEEE 802.3at ¦ Передача данных: 5.6 Гбит/с ¦ PoE Бюджет: DC 48V 60W / 30W/Порт ¦ Эффективная дистанция: Cat.5E = 250м / Cat.6A = 300м ¦ Типоразмер: Настольный ¦ Материал: Металл ¦ Степень защиты: IP20 ¦ Питание: DC +48V 65W 1.35A (БП в комплекте) / ESP TVS 6000V Встроенная защита от перенапряжения до 6kV ¦ Температура: -10°C...+40°C ¦ Вес: 0.555кг ¦ Размер: 217.6×103.35×27.8мм | 42 900 ₸ | 36 430 ₸ | 33 110 ₸
135 |  | PoE коммутатор | HiWatch | DS-S604P | 301802013 | PoE Сетевой коммутатор ¦ Интерфейс: PoE 4×RJ45 10/100Мбит/с / Uplink 2×RJ45 10/100Мбит/с ¦ Протокол: IEEE 802.3 / 802.3u / 802.3x ¦ PoE Стандарт: IEEE 802.3af / IEEE 802.3at ¦ Передача данных: 1.6 Гбит/с ¦ PoE Бюджет: DC 48V 35W / 30W/Порт ¦ Эффективная дистанция: Cat.5E = 250м / Cat.6A = 300м ¦ Типоразмер: Настольный ¦ Материал: Металл ¦ Степень защиты: IP20 ¦ Питание: DC +48V 38W 0.8A (БП в комплекте) / ESP TVS 6000V Встроенная защита от перенапряжения до 6kV ¦ Температура: -10°C...+40°C ¦ Вес: 0.265кг ¦ Размер: 145×68.45×25.6мм | 21 500 ₸ | 19 020 ₸ | 17 290 ₸
3 |  | IP PTZ Камера, позиционная | HiWatch | DS-I425 | 327000180 | Разрешение: 4.0МР 2560×1440@25к/с ¦ Битрейт: 32Кб/с~16.4Мб/с ¦ Кодек: H.265+/H.265/H.264+/H.264/MJPEG/G.711u/G.722.1 ¦ Количество потоков: 3 ¦ Интерфейс: Ethernet 1×RJ45 10M/100Mbps / Аудио 1×Вход/1×Выход / Тревожный 1×Вход/1×Выход / Карта памяти 1×MicroSD до 256Gb ¦ Объектив: Варифокальный моторизированный с AF Автофокусом f4.8~120.0мм / Угол обзора 55.0°-2.4° / Зум 25X Оптический / 16X Цифровой ¦ Способ приближения: Автоматический / Полуавтоматический / Ручной режим ¦ Вращение: 360°Гор. / 105°Верт. (180°авто переворот) Макс. 80°/сек. ¦ Функции движения: 300×Предустановок / 8×Пути патрулирования / 32×Контрольные точки / 4×Шаблона сканирования / 24×Маски приватности / Память позиции при выключении питания / 3D Позиционирование ¦ Подсветка: EXIR Smart ИК до 100м. ¦ Светочувствительность: 0.005 Люкс ¦ День/Ночь ¦ ИК Фильтр ¦ 3D DNR Подавление видео-шумов ¦ WDR 120дБ Широкий динамический диапазон ¦ HLC/BLC Компенсация засветки ¦ AWB Авто. баланс белого ¦ AGC Авто. регулировка усиления ¦ Defog Анти-Туман/Анти-Дым ¦ EIS Электронная стабилизация изображения ¦ ROI Регион интереса ¦ ANR Гарантированное сетевое хранение ¦ NAS Поддержка сетевого хранилища ¦ SVC Данные в видеопотоке ¦ Smart Функции: Движение в кадре / Пересечение линии / Вторжение в зону / Вход/Выход из области / Антисаботаж ¦ Smart Аналитика: Оставленные/Исчезнувшие/Перемещенные предметы / Детекция лиц / Аудио детекция ¦ Доступ с мобильных устройств ¦ OSD Мультиязыковое меню ¦ Протокол: Hikvision/ONVIF/SDK/ISAPI ¦ Встроенный датчик температуры ¦ Материал: Алюминиевый сплав ¦ Степень защиты: IP66 ¦ Кронштейн: DS-1618ZJ (в комплекте) ¦ Питание: DC +12V ±20% 24W (БП в комплекте) / Hi-PoE+ IEEE 802.3at / ESP TVS 4000V Встроенная защита от перенапряжения до 4kV ¦ Температура: -40°C...+65°C ¦ Вес: 2.0кг ¦ Размер: Ø164.5×290мм | 223 500 ₸ | 187 280 ₸ | 170 250 ₸
77 |  | IP PTZ Камера, позиционная | HiWatch | DS-I225(C) | 327000207 | Разрешение: 2.0МР 1920×1080@25к/с ¦ Битрейт: 32Кб/с~16Мб/с ¦ Кодек: H.265+/H.265/H.264+/H.264/MJPEG/G.711u/G.722.1 ¦ Количество потоков: 3 ¦ Интерфейс: Ethernet 1×RJ45 10M/100Mbps / Аудио 1×Вход/1×Выход / Тревожный 1×Вход/1×Выход / Карта памяти 1×MicroSD до 256Gb ¦ Объектив: Варифокальный моторизированный с AF Автофокусом f4.8~120.0мм / Угол обзора 57.6°-2.5° / Зум 25X Оптический / 16X Цифровой ¦ Способ приближения: Автоматический / Полуавтоматический / Ручной режим ¦ Вращение: 360°Гор. / 105°Верт. (180°авто переворот) Макс. 80°/сек. ¦ Функции движения: 300×Предустановок / 8×Пути патрулирования / 32×Контрольные точки / 4×Шаблона сканирования / 24×Маски приватности / Память позиции при выключении питания / 3D Позиционирование ¦ Подсветка: EXIR Smart ИК до 100м. ¦ Светочувствительность: 0.005 Люкс ¦ День/Ночь ¦ ИК Фильтр ¦ 3D DNR Подавление видео-шумов ¦ WDR 120дБ Широкий динамический диапазон ¦ HLC/BLC Компенсация засветки ¦ AWB Авто. баланс белого ¦ AGC Авто. регулировка усиления ¦ Defog Анти-Туман/Анти-Дым ¦ EIS Электронная стабилизация изображения ¦ ROI Регион интереса ¦ ANR Гарантированное сетевое хранение ¦ NAS Поддержка сетевого хранилища ¦ SVC Данные в видеопотоке ¦ Smart Функции: Движение в кадре / Пересечение линии / Вторжение в зону / Вход/Выход из области / Антисаботаж ¦ Smart Аналитика: Оставленные/Исчезнувшие/Перемещенные предметы / Аудио детекция ¦ Доступ с мобильных устройств ¦ OSD Мультиязыковое меню ¦ Протокол: Hikvision/ONVIF/ISAPI ¦ Встроенный датчик температуры ¦ Материал: Алюминиевый сплав ¦ Степень защиты: IP66 ¦ Кронштейн: Доп. аксессуар (в комплекте) ¦ Питание: DC +12V ±20% 24W (БП в комплекте) / Hi-PoE+ IEEE 802.3at / ESP TVS 4000V Встроенная защита от перенапряжения до 4kV ¦ Температура: -40°C...+65°C ¦ Вес: 2.0кг ¦ Размер: Ø164.5×295мм | 196 600 ₸ | 160 520 ₸ | 145 920 ₸
78 |  | IP PTZ Камера, позиционная | HiWatch | DS-I215(C) | 327000198 | Разрешение: 2.0МР 1920×1080@25к/с ¦ Битрейт: 32Кб/с~16Мб/с ¦ Кодек: H.265+/H.265/H.264+/H.264/MJPEG ¦ Количество потоков: 3 ¦ Интерфейс: Ethernet 1×RJ45 10M/100Mbps / Аудио 1×Вход/1×Выход / Сигнальный 1×Вход/1×Выход / Карта памяти 1×MicroSD до 256Gb ¦ Объектив: Варифокальный моторизированный с AF Автофокусом f5.0~75.0мм / Угол обзора 53.8°-4.0° / Зум 15X Оптический / 16X Цифровой ¦ Способ приближения: Автоматический / Полуавтоматический / Ручной режим ¦ Вращение: 360°Гор. / 105°Верт. (180°авто переворот) Макс. 80°/сек. ¦ Функции движения: 300×Предустановок / 8×Пути патрулирования / 32×Контрольные точки / 4×Шаблона сканирования / 8×Маски приватности / Память позиции при выключении питания / 3D Позиционирование ¦ Подсветка: EXIR Smart ИК до 100м. ¦ Светочувствительность: 0.005 Люкс ¦ День/Ночь ¦ ИК Фильтр ¦ 3D DNR Подавление видео-шумов ¦ WDR 120дБ Широкий динамический диапазон ¦ HLC/BLC Компенсация засветки ¦ AWB Авто. баланс белого ¦ AGC Авто. регулировка усиления ¦ Defog Анти-Туман/Анти-Дым ¦ EIS Электронная стабилизация изображения ¦ ROI Регион интереса ¦ ANR Гарантированное сетевое хранение ¦ NAS Поддержка сетевого хранилища ¦ SVC Данные в видеопотоке ¦ Smart Функции: Движение в кадре / Пересечение линии / Вторжение в зону / Вход/Выход из области / Антисаботаж ¦ Доступ с мобильных устройств ¦ OSD Мультиязыковое меню ¦ Протокол: Hikvision/ONVIF/ISAPI ¦ Встроенный датчик температуры ¦ Материал: Металл/ABS Пластик ¦ Степень защиты: IP66 ¦ Кронштейн: DS-1618ZJ (в комплекте) ¦ Питание: DC +12V ±20% 18W (БП в комплекте) / Hi-PoE+ IEEE 802.3at / ESP TVS 4000V Встроенная защита от перенапряжения до 4kV ¦ Температура: -40°C...+60°C ¦ Вес: 2.0кг ¦ Размер: Ø164.5×295мм | 158 800 ₸ | 129 940 ₸ | 118 120 ₸
87 |  | IP PTZ Камера, позиционная | HiWatch | DS-I415(B) | 327000696 | Разрешение: 4.0МР 2560×1440@25к/с ¦ Битрейт: 32Кб/с~16.4Мб/с ¦ Кодек: H.265+/H.265/H.264+/H.264/MJPEG/G.711u/G.722.1 ¦ Количество потоков: 3 ¦ Интерфейс: Ethernet 1×RJ45 10M/100Mbps / Аудио 1×Вход/1×Выход / Тревожный 1×Вход/1×Выход / Карта памяти 1×MicroSD до 256Gb ¦ Объектив: Варифокальный моторизированный с AF Автофокусом f5.0~75.0мм / Угол обзора 55°-4.0° / 15X Оптический / 16X Цифровой Зум ¦ Способ приближения: Автоматический / Полуавтоматический / Ручной режим ¦ Вращение: 360°Гор. / 105°Верт. (180°авто переворот) Макс. 80°/сек. ¦ Функции движения: 300×Предустановок / 8×Пути патрулирования / 32×Контрольные точки / 4×Шаблона сканирования / 24×Маски приватности / Память позиции при выключении питания / 3D Позиционирование ¦ Подсветка: EXIR Smart ИК до 100м. ¦ Светочувствительность: 0.005 Люкс ¦ День/Ночь ¦ ИК Фильтр ¦ 3D DNR Подавление видео-шумов ¦ WDR 120дБ Широкий динамический диапазон ¦ HLC/BLC Компенсация засветки ¦ AWB Авто. баланс белого ¦ AGC Авто. регулировка усиления ¦ Defog Анти-Туман/Анти-Дым ¦ EIS Электронная стабилизация изображения ¦ ROI Регион интереса ¦ ANR Гарантированное сетевое хранение ¦ NAS Поддержка сетевого хранилища ¦ SVC Данные в видеопотоке ¦ Smart Функции: Движение в кадре / Пересечение линии / Вторжение в зону / Вход/Выход из области / Антисаботаж ¦ Smart Аналитика: Оставленные/Исчезнувшие/Перемещенные предметы / Детекция лиц / Аудио детекция ¦ Доступ с мобильных устройств ¦ OSD Мультиязыковое меню ¦ Протокол: Hikvision/ONVIF/SDK/ISAPI ¦ Встроенный датчик температуры ¦ Материал: Металл/ABS Пластик ¦ Степень защиты: IP66 ¦ Кронштейн: DS-1618ZJ (в комплекте) ¦ Питание: DC +12V ±20% 24W (БП в комплекте) / Hi-PoE+ IEEE 802.3at / ESP TVS 4000V Встроенная защита от перенапряжения до 4kV ¦ Температура: -40°C...+65°C ¦ Вес: 2.0кг ¦ Размер: Ø164.5×290мм | 213 500 ₸ | 174 280 ₸ | 158 430 ₸
96 |  | IP PTZ Камера, позиционная | HiWatch | DS-I425(B) | 327000697 | Разрешение: 4.0МР 2560×1440@25к/с ¦ Битрейт: 32Кб/с~16.4Мб/с ¦ Кодек: H.265+/H.265/H.264+/H.264/MJPEG/G.711u/G.722.1 ¦ Количество потоков: 3 ¦ Интерфейс: Ethernet 1×RJ45 10M/100Mbps / Аудио 1×Вход/1×Выход / Тревожный 1×Вход/1×Выход / Карта памяти 1×MicroSD до 256Gb ¦ Объектив: Варифокальный моторизированный с AF Автофокусом f4.8~120.0мм / Угол обзора 55.0°-2.4° / Зум 25X Оптический / 16X Цифровой ¦ Способ приближения: Автоматический / Полуавтоматический / Ручной режим ¦ Вращение: 360°Гор. / 105°Верт. (180°авто переворот) Макс. 80°/сек. ¦ Функции движения: 300×Предустановок / 8×Пути патрулирования / 32×Контрольные точки / 4×Шаблона сканирования / 24×Маски приватности / Память позиции при выключении питания / 3D Позиционирование ¦ Подсветка: EXIR Smart ИК до 100м. ¦ Светочувствительность: 0.005 Люкс ¦ День/Ночь ¦ ИК Фильтр ¦ 3D DNR Подавление видео-шумов ¦ WDR 120дБ Широкий динамический диапазон ¦ HLC/BLC Компенсация засветки ¦ AWB Авто. баланс белого ¦ AGC Авто. регулировка усиления ¦ Defog Анти-Туман/Анти-Дым ¦ EIS Электронная стабилизация изображения ¦ ROI Регион интереса ¦ ANR Гарантированное сетевое хранение ¦ NAS Поддержка сетевого хранилища ¦ SVC Данные в видеопотоке ¦ Smart Функции: Движение в кадре / Пересечение линии / Вторжение в зону / Вход/Выход из области / Антисаботаж ¦ Smart Аналитика: Оставленные/Исчезнувшие/Перемещенные предметы / Детекция лиц / Аудио детекция ¦ Доступ с мобильных устройств ¦ OSD Мультиязыковое меню ¦ Протокол: Hikvision/ONVIF/SDK/ISAPI ¦ Встроенный датчик температуры ¦ Материал: Алюминиевый сплав ¦ Степень защиты: IP66 ¦ Кронштейн: DS-1618ZJ (в комплекте) ¦ Питание: DC +12V ±20% 24W (БП в комплекте) / Hi-PoE+ IEEE 802.3at / ESP TVS 4000V Встроенная защита от перенапряжения до 4kV ¦ Температура: -40°C...+65°C ¦ Вес: 2.0кг ¦ Размер: Ø164.5×290мм | 223 500 ₸ | 187 280 ₸ | 170 250 ₸
97 |  | IP PTZ Камера, позиционная | HiWatch | DS-I225(D) | 327000695 | Разрешение: 2.0МР 1920×1080@25к/с ¦ Битрейт: 32Кб/с~16Мб/с ¦ Кодек: H.265+/H.265/H.264+/H.264/MJPEG/G.711u/G.722.1 ¦ Количество потоков: 3 ¦ Интерфейс: Ethernet 1×RJ45 10M/100Mbps / Аудио 1×Вход/1×Выход / Карта памяти 1×MicroSD до 256Gb ¦ Объектив: Варифокальный моторизированный с AF Автофокусом f4.8~120.0мм / Угол обзора 57.6°-2.5° / Зум 25X Оптический / 16X Цифровой ¦ Способ приближения: Автоматический / Полуавтоматический / Ручной режим ¦ Вращение: 360°Гор. / 105°Верт. (180°авто переворот) Макс. 80°/сек. ¦ Функции движения: 300×Предустановок / 8×Пути патрулирования / 32×Контрольные точки / 4×Шаблона сканирования / 24×Маски приватности / Память позиции при выключении питания / 3D Позиционирование ¦ Подсветка: EXIR Smart ИК до 100м. ¦ Светочувствительность: 0.005 Люкс ¦ День/Ночь ¦ ИК Фильтр ¦ 3D DNR Подавление видео-шумов ¦ WDR 120дБ Широкий динамический диапазон ¦ HLC/BLC Компенсация засветки ¦ AWB Авто. баланс белого ¦ AGC Авто. регулировка усиления ¦ Defog Анти-Туман/Анти-Дым ¦ EIS Электронная стабилизация изображения ¦ ROI Регион интереса ¦ ANR Гарантированное сетевое хранение ¦ NAS Поддержка сетевого хранилища ¦ SVC Данные в видеопотоке ¦ Smart Функции: Движение в кадре / Пересечение линии / Вторжение в зону / Вход/Выход из области / Антисаботаж ¦ Smart Аналитика: Оставленные/Исчезнувшие/Перемещенные предметы / Аудио детекция ¦ Доступ с мобильных устройств ¦ OSD Мультиязыковое меню ¦ Протокол: Hikvision/ONVIF/ISAPI ¦ Встроенный датчик температуры ¦ Материал: Металл/ABS Пластик ¦ Степень защиты: IP66 ¦ Кронштейн: Доп. аксессуар (нет в комплекте) ¦ Питание: DC +12V ±20% 18W (БП в комплекте) / Hi-PoE+ IEEE 802.3at / ESP TVS 4000V Встроенная защита от перенапряжения до 4kV ¦ Температура: -40°C...+65°C ¦ Вес: 2.0кг ¦ Размер: Ø164.5×295мм | 196 600 ₸ | 160 520 ₸ | 145 920 ₸
98 |  | IP PTZ Камера, позиционная | HiWatch | DS-I215(D) | 327000694 | Разрешение: 2.0МР 1920×1080@25к/с ¦ Битрейт: 32Кб/с~16Мб/с ¦ Кодек: H.265+/H.265/H.264+/H.264/MJPEG ¦ Количество потоков: 3 ¦ Интерфейс: Ethernet 1×RJ45 10M/100Mbps / Карта памяти 1×MicroSD до 256Gb ¦ Объектив: Варифокальный моторизированный с AF Автофокусом f5.0~75.0мм / Угол обзора 53.8°-4.0° / Зум 15X Оптический / 16X Цифровой ¦ Способ приближения: Автоматический / Полуавтоматический / Ручной режим ¦ Вращение: 360°Гор. / 105°Верт. (180°авто переворот) Макс. 80°/сек. ¦ Функции движения: 300×Предустановок / 8×Пути патрулирования / 32×Контрольные точки / 4×Шаблона сканирования / 8×Маски приватности / Память позиции при выключении питания / 3D Позиционирование ¦ Подсветка: EXIR Smart ИК до 100м. ¦ Светочувствительность: 0.005 Люкс ¦ День/Ночь ¦ ИК Фильтр ¦ 3D DNR Подавление видео-шумов ¦ WDR 120дБ Широкий динамический диапазон ¦ HLC/BLC Компенсация засветки ¦ AWB Авто. баланс белого ¦ AGC Авто. регулировка усиления ¦ Defog Анти-Туман/Анти-Дым ¦ EIS Электронная стабилизация изображения ¦ ROI Регион интереса ¦ ANR Гарантированное сетевое хранение ¦ NAS Поддержка сетевого хранилища ¦ SVC Данные в видеопотоке ¦ Smart Функции: Движение в кадре / Пересечение линии / Вторжение в зону / Вход/Выход из области / Антисаботаж ¦ Доступ с мобильных устройств ¦ OSD Мультиязыковое меню ¦ Протокол: Hikvision/ONVIF/ISAPI ¦ Встроенный датчик температуры ¦ Материал: Металл/ABS Пластик ¦ Степень защиты: IP66 ¦ Кронштейн: DS-1618ZJ (в комплекте) ¦ Питание: DC +12V ±20% 18W (БП в комплекте) / Hi-PoE+ IEEE 802.3at / ESP TVS 4000V Встроенная защита от перенапряжения до 4kV ¦ Температура: -40°C...+65°C ¦ Вес: 2.0кг ¦ Размер: Ø164.5×295мм | 158 800 ₸ | 129 940 ₸ | 118 120 ₸
99 |  | IP PTZ Камера, позиционная | HiWatch | DS-I405M(C) | 327000878 | Разрешение: 4.0МР 2560×1440@25к/с ¦ Битрейт: 32Кб/с~16Мб/с ¦ Кодек: H.265+/H.265/H.264+/H.264/MJPEG/G.711u/G.722.1/MP2L2 ¦ Количество потоков: 3 ¦ Интерфейс: Ethernet 1×RJ45 10M/100Mbps / Аудио 1×Микрофон/ Аудио1×Вход/1×Выход / Карта памяти 1×MicroSD до 256Gb / Питание 1×Выход DC +12V 0.06A 0.7W ¦ Объектив: Варифокальный f2.8~12.0мм / Угол обзора 96.7°-31.6° / 4X Оптический / 16X Цифровой Зум ¦ Способ приближения: Полуавтоматический / Ручной режим ¦ Вращение: 355°Гор. / 90°Верт. (180°авто переворот) Макс. 100°/сек. ¦ Функции движения: 300×Предустановок / 1×Маска приватности / Память позиции при выключении питания ¦ Подсветка: EXIR Smart ИК до 20м. ¦ Светочувствительность: 0.005 Люкс ¦ День/Ночь ¦ ИК Фильтр ¦ 3D DNR Подавление видео-шумов ¦ WDR 120дБ Широкий динамический диапазон ¦ HLC/BLC Компенсация засветки ¦ AWB Авто. баланс белого ¦ AGC Авто. регулировка усиления ¦ EIS Электронная стабилизация изображения ¦ ROI Регион интереса ¦ ANR Гарантированное сетевое хранение ¦ NAS Поддержка сетевого хранилища ¦ SVC Данные в видеопотоке ¦ Smart Функции: Движение в кадре / Пересечение линии / Вторжение в зону / Вход/Выход из области / Антисаботаж ¦ Smart Аналитика: Оставленные/Исчезнувшие/Перемещенные предметы / Детекция лиц / Аудио детекция ¦ Доступ с мобильных устройств ¦ OSD Меню ¦ Протокол: Hikvision/ONVIF/ISAPI ¦ Материал: Металл/ABS Пластик ¦ Степень защиты: IP66/IK10 ¦ Кронштейн: Доп. аксессуар (нет в комплекте) ¦ Питание: DC +12V ±20% 9.2W (БП нет в комплекте) / PoE IEEE 802.3af / ESP TVS 4000V Встроенная защита от перенапряжения до 4kV ¦ Температура: -20°C...+60°C ¦ Вес: 0.53кг ¦ Размер: Ø130.7×101.7мм | 100 500 ₸ | 84 220 ₸ | 76 560 ₸
123 |  | IP PTZ Камера, позиционная | HiWatch | DS-I405M(B) | 327000474 | Разрешение: 4.0МР 2560×1440@25к/с ¦ Битрейт: 32Кб/с~16Мб/с ¦ Кодек: H.265+/H.265/H.264+/H.264/MJPEG/G.711u/G.722.1/MP2L2 ¦ Количество потоков: 3 ¦ Интерфейс: Ethernet 1×RJ45 10M/100Mbps / Аудио 1×Микрофон/ Аудио1×Вход/1×Выход / Карта памяти 1×MicroSD до 256Gb / Питание 1×Выход DC +12V 0.06A 0.7W ¦ Объектив: Варифокальный f2.8~12.0мм / Угол обзора 96.7°-31.6° / 4X Оптический / 16X Цифровой Зум ¦ Способ приближения: Полуавтоматический / Ручной режим ¦ Вращение: 355°Гор. / 90°Верт. (180°авто переворот) Макс. 100°/сек. ¦ Функции движения: 300×Предустановок / 1×Маска приватности / Память позиции при выключении питания ¦ Подсветка: EXIR Smart ИК до 20м. ¦ Светочувствительность: 0.005 Люкс ¦ День/Ночь ¦ ИК Фильтр ¦ 3D DNR Подавление видео-шумов ¦ WDR 120дБ Широкий динамический диапазон ¦ HLC/BLC Компенсация засветки ¦ AWB Авто. баланс белого ¦ AGC Авто. регулировка усиления ¦ EIS Электронная стабилизация изображения ¦ ROI Регион интереса ¦ ANR Гарантированное сетевое хранение ¦ NAS Поддержка сетевого хранилища ¦ SVC Данные в видеопотоке ¦ Smart Функции: Движение в кадре / Пересечение линии / Вторжение в зону / Вход/Выход из области / Антисаботаж ¦ Smart Аналитика: Оставленные/Исчезнувшие/Перемещенные предметы / Детекция лиц / Аудио детекция ¦ Доступ с мобильных устройств ¦ OSD Меню ¦ Протокол: Hikvision/ONVIF/ISAPI ¦ Материал: Металл/ABS Пластик ¦ Степень защиты: IP66/IK10 ¦ Кронштейн: Доп. аксессуар (нет в комплекте) ¦ Питание: DC +12V ±20% 9.2W (БП нет в комплекте) / PoE IEEE 802.3af / ESP TVS 4000V Встроенная защита от перенапряжения до 4kV ¦ Температура: -20°C...+60°C ¦ Вес: 0.53кг ¦ Размер: Ø130.7×101.7мм | 94 500 ₸ | 79 180 ₸ | 71 980 ₸
2 |  | IP видеорегистратор | HiWatch | DS-N332/4 | 303611683 | Количество каналов: 32×IP ¦ Запись: 32×8MP@25к/с / 32×6MP@25к/с / 32×5MP@25к/с / 32×4MP@25к/с / 32×2MP@25к/с / 32×1MP@25к/с ¦ Воспроизведение: 2×8.0MP / 4×4.0MP / 8×2.0MP ¦ Битрейт: Входящий 256 Мбит/с / Исходящий 160 Мбит/с ¦ Кодек: H.265+/H.265/H.264+/H.264/MPEG4/G.711u ¦ Dual-OS Высокопроизводительная операционная система ¦ Количество потоков: 2 ¦ Интерфейс: Ethernet 1×RJ45 10M/100/1000Mbps / Аудио 1×RCA Вход/1×RCA Выход / Сигнальный 4×Вход/1×Выход / 2×USB 2.0/3.0 / 1×RS232 / 1×RS485 / 1×HDMI UHD 4K / 1×VGA FullHD ¦ Носители: 4×SATA HDD 10Тб (нет в комплекте) ¦ Облачный сервис: HIK-Connect ¦ Доступ с мобильных устройств: HIK-Connect ¦ Дублирование трансляции и записи по локальной сети при помощи NVR Регистратора ¦ Настройка: Цветопередача/Яркость/Контрастность ¦ VCA Тревоги обнаружения ¦ ANR Гарантированное сетевое хранение ¦ Smart Функции: Запись по cсобытию или движению в кадре / Поиск события ¦ Меню: GUI Мультиязыковое ¦ Управление: HIK-Central / HIK-Connect / iVMS / WEB Клиент / Мышь ¦ Протокол: Hikvision/ONVIF/ISAPI ¦ Материал: ABS Пластик/Металл ¦ Типоразмер: 1.5U ¦ Питание: AC 100V~240V 50-60Hz 20W ¦ Температура: -10°C...+55°C ¦ Вес: 5.0кг ¦ Размер: 445×390×70мм | 194 900 ₸ | 146 660 ₸ | 133 320 ₸
5 |  | IP видеорегистратор | HiWatch | DS-N332/2(B) | 303611070 | Количество каналов: 32×IP ¦ Запись: 32×8MP@25к/с / 32×6MP@25к/с / 32×5MP@25к/с / 32×4MP@25к/с / 32×2MP@25к/с / 32×1MP@25к/с ¦ Воспроизведение: 2×8.0MP / 4×4.0MP / 8×2.0MP ¦ Битрейт: Входящий 256 Мбит/с / Исходящий 160 Мбит/с ¦ Кодек: H.265+/H.265/H.264+/H.264/MJPEG/G.711u ¦ Dual-OS Высокопроизводительная операционная система ¦ Количество потоков: 2 ¦ Интерфейс: Ethernet 1×RJ45 10M/100/1000Mbps / Аудио 1×RCA Вход/1×RCA Выход / Сигнальный 4×Вход/1×Выход / 2×USB 2.0/3.0 / 1×HDMI UHD 4K / 1×VGA FullHD ¦ Носители: 2×SATA HDD 10Тб (нет в комплекте) ¦ Облачный сервис: HIK-Connect ¦ Доступ с мобильных устройств: HIK-Connect ¦ Дублирование трансляции и записи по локальной сети при помощи NVR Регистратора ¦ Настройка: Цветопередача/Яркость/Контрастность ¦ VCA Тревоги обнаружения ¦ ANR Гарантированное сетевое хранение ¦ Smart Функции: Запись по cсобытию или движению в кадре / Поиск события ¦ Меню: GUI Мультиязыковое ¦ Управление: HIK-Central / HIK-Connect / iVMS / WEB Клиент / Мышь ¦ Протокол: Hikvision/ONVIF/ISAPI ¦ Материал: ABS Пластик/Металл ¦ Типоразмер: 1U ¦ Питание: DC 12V ±10% 40W (БП в комплекте) ¦ Температура: -10°C...+55°C ¦ Вес: 1.8кг ¦ Размер: 385×315×52мм | 121 000 ₸ | 99 200 ₸ | 90 180 ₸
75 |  | IP видеорегистратор | HiWatch | DS-N208P(C) | 303614827 | Количество каналов: 8×IP ¦ Запись: 8×4MP@25к/с / 8×3MP@25к/с / 8×2MP@25к/с ¦ Воспроизведение: 4×2.0MP / 2×4.0MP ¦ Битрейт: Входящий 60 Мбит/с / Исходящий 60 Мбит/с ¦ Кодек: H.265+/H.265/H.264+/H.264/MJPEG ¦ Количество потоков: 2 ¦ Интерфейс: Ethernet 1×RJ45 10M/100Mbps / PoE 8×RJ45 10/100Mbps IEEE 802.3af/at 75W до 250м. / 2×USB 2.0 / 1×HDMI FullHD/ 1×VGA FullHD ¦ Носители: 1×SATA HDD 6Тб (нет в комплекте) ¦ Облачный сервис: HIK-Connect ¦ Доступ с мобильных устройств: HIK-Connect ¦ Дублирование трансляции и записи по локальной сети при помощи NVR Регистратора ¦ Настройка: Цветопередача/Яркость/Контрастность ¦ Smart Функции: Запись по cсобытию или движению в кадре ¦ Меню: GUI Мультиязыковое ¦ Управление: HIK-Central / HIK-Connect / iVMS / WEB Клиент / Мышь ¦ Протокол: Hikvision/ONVIF/ISAPI ¦ Материал: ABS Пластик/Металл ¦ Типоразмер: Настольный ¦ Питание: DC 48V ±10% 10W (БП в комплекте) ¦ Температура: -10°C...+55°C ¦ Вес: 1.0кг ¦ Размер: 285×210×48мм | 64 900 ₸ | 54 170 ₸ | 49 240 ₸
76 |  | IP видеорегистратор | HiWatch | DS-N204P(C) | 303614826 | Количество каналов: 4×IP ¦ Запись: 4×4MP@25к/с / 4×3MP@25к/с / 4×2MP@25к/с ¦ Воспроизведение: 4×2.0MP / 2×4.0MP ¦ Битрейт: Входящий 40 Мбит/с / Исходящий 60 Мбит/с ¦ Кодек: H.265+/H.265/H.264+/H.264/MJPEG ¦ Количество потоков: 2 ¦ Интерфейс: Ethernet 1×RJ45 10M/100Mbps / PoE 4×RJ45 10/100Mbps IEEE 802.3af/at 36W до 250м. / 2×USB 2.0 / 1×HDMI FullHD/ 1×VGA FullHD ¦ Носители: 1×SATA HDD 6Тб (нет в комплекте) ¦ Облачный сервис: HIK-Connect ¦ Доступ с мобильных устройств: HIK-Connect ¦ Дублирование трансляции и записи по локальной сети при помощи NVR Регистратора ¦ Настройка: Цветопередача/Яркость/Контрастность ¦ Smart Функции: Запись по cсобытию или движению в кадре ¦ Меню: GUI Мультиязыковое ¦ Управление: HIK-Central / HIK-Connect / iVMS / WEB Клиент / Мышь ¦ Протокол: Hikvision/ONVIF/ISAPI ¦ Материал: ABS Пластик/Металл ¦ Типоразмер: Настольный ¦ Питание: DC 48V ±10% 10W (БП в комплекте) ¦ Температура: -10°C...+55°C ¦ Вес: 1.0кг ¦ Размер: 200×200×48мм | 46 800 ₸ | 39 090 ₸ | 35 530 ₸
89 |  | IP видеорегистратор | HiWatch | DS-N308P(C) | 303614326 | Количество каналов: 8×IP ¦ Запись: 8×8MP@25к/с / 8×6MP@25к/с / 8×5MP@25к/с / 8×4MP@25к/с / 8×2MP@25к/с / 8×1MP@25к/с ¦ Воспроизведение: 1×8.0MP / 5×2.0MP ¦ Битрейт: Входящий 80 Мбит/с / Исходящий 80 Мбит/с ¦ Кодек: H.265+/H.265/H.264+/H.264/MJPEG/G.711u ¦ Количество потоков: 2 ¦ Интерфейс: Ethernet 1×RJ45 10M/100Mbps / PoE 8×RJ45 10/100Mbps IEEE 802.3af/at 75W до 250м. / Аудио 1×RCA Вход/1×RCA Выход / Сигнальный 4×Вход/1×Выход / 2×USB 2.0/3.0 / 1×HDMI UHD 4K / 1×VGA QHD 2K ¦ Носители: 1×SATA HDD 8Тб (нет в комплекте) ¦ Облачный сервис: HIK-Connect ¦ Доступ с мобильных устройств: HIK-Connect ¦ Дублирование трансляции и записи по локальной сети при помощи NVR Регистратора ¦ Настройка: Цветопередача/Яркость/Контрастность ¦ Smart Функции: Запись по cсобытию или движению в кадре ¦ Меню: GUI Мультиязыковое ¦ Управление: HIK-Central / HIK-Connect / iVMS / WEB Клиент / Мышь ¦ Протокол: Hikvision/ONVIF/ISAPI ¦ Материал: ABS Пластик/Металл ¦ Типоразмер: Настольный 1U ¦ Питание: DC 48V ±10% 10W (БП в комплекте) ¦ Температура: -10°C...+55°C ¦ Вес: 1.0кг ¦ Размер: 320×240×48мм | 84 200 ₸ | 70 270 ₸ | 63 880 ₸
90 |  | IP Видеорегистратор | HiWatch | DS-N304P(C) | 303614325 | Количество каналов: 4×IP ¦ Запись: 4×8MP@25к/с / 4×6MP@25к/с / 4×5MP@25к/с / 4×4MP@25к/с / 4×2MP@25к/с / 4×1MP@25к/с ¦ Воспроизведение: 1×8.0MP / 5×2.0MP ¦ Битрейт: Входящий 40 Мбит/с / Исходящий 80 Мбит/с ¦ Кодек: H.265+/H.265/H.264+/H.264/MJPEG/G.711u ¦ Количество потоков: 2 ¦ Интерфейс: Ethernet 1×RJ45 10M/100Mbps / PoE 4×RJ45 10/100Mbps IEEE 802.3af/at 5W до 250м. / Аудио 1×RCA Вход/1×RCA Выход / Сигнальный 4×Вход/1×Выход / 2×USB 2.0/3.0 / 1×HDMI UHD 4K / 1×VGA QHD 2K ¦ Носители: 1×SATA HDD 8Тб (нет в комплекте) ¦ Облачный сервис: HIK-Connect ¦ Доступ с мобильных устройств: HIK-Connect ¦ Дублирование трансляции и записи по локальной сети при помощи NVR Регистратора ¦ Настройка: Цветопередача/Яркость/Контрастность ¦ Smart Функции: Запись по cсобытию или движению в кадре ¦ Меню: GUI Мультиязыковое ¦ Управление: HIK-Central / HIK-Connect / iVMS / WEB Клиент / Мышь ¦ Протокол: Hikvision/ONVIF/ISAPI ¦ Материал: ABS Пластик/Металл ¦ Типоразмер: Настольный 1U ¦ Питание: DC 48V ±10% 10W (БП в комплекте) ¦ Температура: -10°C...+55°C ¦ Вес: 1.0кг ¦ Размер: 320×240×48мм | 62 500 ₸ | 52 180 ₸ | 47 430 ₸
100 |  | IP видеорегистратор | HiWatch | DS-N316/2(C) | 303614258 | Количество каналов: 16×IP ¦ Запись: 16×8MP@25к/с / 16×6MP@25к/с / 16×5MP@25к/с / 16×4MP@25к/с / 16×2MP@25к/с / 16×1MP@25к/с ¦ Воспроизведение: 1×8.0MP / 4×2.0MP ¦ Битрейт: Входящий 160 Мбит/с / Исходящий 80 Мбит/с ¦ Кодек: H.265+/H.265/H.264+/H.264/MJPEG/G.711u ¦ Количество потоков: 2 ¦ Интерфейс: Ethernet 1×RJ45 10M/100/1000Mbps / Аудио 1×RCA Вход/1×RCA Выход / Сигнальный 4×Вход/1×Выход / 2×USB 2.0/3.0 / 1×HDMI UHD 4K / 1×VGA QHD 2K ¦ Носители: 2×SATA HDD 10Тб (нет в комплекте) ¦ Облачный сервис: HIK-Connect ¦ Доступ с мобильных устройств: HIK-Connect ¦ Дублирование трансляции и записи по локальной сети при помощи NVR Регистратора ¦ Настройка: Цветопередача/Яркость/Контрастность ¦ Smart Функции: Запись по cсобытию или движению в кадре ¦ Меню: GUI Мультиязыковое ¦ Управление: HIK-Central / HIK-Connect / iVMS / WEB Клиент / Мышь ¦ Протокол: Hikvision/ONVIF/ISAPI ¦ Материал: ABS Пластик/Металл ¦ Типоразмер: 1U ¦ Питание: DC 12V ±10% 40W (БП в комплекте) ¦ Температура: -10°C...+55°C ¦ Вес: 1.8кг ¦ Размер: 385×315×52мм | 77 500 ₸ | 59 020 ₸ | 53 650 ₸
101 |  | IP видеорегистратор | HiWatch | DS-N308/2(C) | 303614257 | Количество каналов: 8×IP ¦ Запись: 8×8MP@25к/с / 8×6MP@25к/с / 8×5MP@25к/с / 8×4MP@25к/с / 8×2MP@25к/с / 8×1MP@25к/с ¦ Воспроизведение: 1×8.0MP / 4×2.0MP ¦ Битрейт: Входящий 80 Мбит/с / Исходящий 80 Мбит/с ¦ Кодек: H.265+/H.265/H.264+/H.264/MJPEG/G.711u ¦ Количество потоков: 2 ¦ Интерфейс: Ethernet 1×RJ45 10M/100/1000Mbps / Аудио 1×RCA Вход/1×RCA Выход / Сигнальный 4×Вход/1×Выход / 2×USB 2.0/3.0 / 1×HDMI UHD 4K / 1×VGA QHD 2K ¦ Носители: 2×SATA HDD 10Тб (нет в комплекте) ¦ Облачный сервис: HIK-Connect ¦ Доступ с мобильных устройств: HIK-Connect ¦ Дублирование трансляции и записи по локальной сети при помощи NVR Регистратора ¦ Настройка: Цветопередача/Яркость/Контрастность ¦ Smart Функции: Запись по cсобытию или движению в кадре ¦ Меню: GUI Мультиязыковое ¦ Управление: HIK-Central / HIK-Connect / iVMS / WEB Клиент / Мышь ¦ Протокол: Hikvision/ONVIF/ISAPI ¦ Материал: ABS Пластик/Металл ¦ Типоразмер: 1U ¦ Питание: DC 12V ±10% 40W (БП в комплекте) ¦ Температура: -10°C...+55°C ¦ Вес: 1.8кг ¦ Размер: 385×315×52мм | 65 400 ₸ | 50 020 ₸ | 45 470 ₸
102 |  | IP видеорегистратор | HiWatch | DS-N316(C) | 303614256 | Количество каналов: 16×IP ¦ Запись: 16×8MP@25к/с / 16×6MP@25к/с / 16×5MP@25к/с / 16×4MP@25к/с / 16×2MP@25к/с / 16×1MP@25к/с ¦ Воспроизведение: 1×8.0MP / 4×2.0MP ¦ Битрейт: Входящий 160 Мбит/с / Исходящий 80 Мбит/с ¦ Кодек: H.265+/H.265/H.264+/H.264/MJPEG/G.711u ¦ Количество потоков: 2 ¦ Интерфейс: Ethernet 1×RJ45 10M/100/1000Mbps / Аудио 1×RCA Вход/1×RCA Выход / Сигнальный 4×Вход/1×Выход / 2×USB 2.0/3.0 / 1×HDMI UHD 4K / 1×VGA QHD 2K ¦ Носители: 1×SATA HDD 10Тб (нет в комплекте) ¦ Облачный сервис: HIK-Connect ¦ Доступ с мобильных устройств: HIK-Connect ¦ Дублирование трансляции и записи по локальной сети при помощи NVR Регистратора ¦ Настройка: Цветопередача/Яркость/Контрастность ¦ Smart Функции: Запись по cсобытию или движению в кадре ¦ Меню: GUI Мультиязыковое ¦ Управление: HIK-Central / HIK-Connect / iVMS / WEB Клиент / Мышь ¦ Протокол: Hikvision/ONVIF/ISAPI ¦ Материал: ABS Пластик/Металл ¦ Типоразмер: Настольный 1U ¦ Питание: DC 12V ±10% 18W (БП в комплекте) ¦ Температура: -10°C...+55°C ¦ Вес: 1.0кг ¦ Размер: 315×240×48мм | 60 100 ₸ | 44 600 ₸ | 40 540 ₸
103 |  | IP видеорегистратор | HiWatch | DS-N308(C) | 303614255 | Количество каналов: 8×IP ¦ Запись: 8×8MP@25к/с / 8×6MP@25к/с / 8×5MP@25к/с / 8×4MP@25к/с / 8×2MP@25к/с / 8×1MP@25к/с ¦ Воспроизведение: 1×8.0MP / 4×2.0MP ¦ Битрейт: Входящий 80 Мбит/с / Исходящий 80 Мбит/с ¦ Кодек: H.265+/H.265/H.264+/H.264/MJPEG/G.711u ¦ Количество потоков: 2 ¦ Интерфейс: Ethernet 1×RJ45 10M/100/1000Mbps / Аудио 1×RCA Вход/1×RCA Выход / Сигнальный 4×Вход/1×Выход / 2×USB 2.0/3.0 / 1×HDMI UHD 4K / 1×VGA QHD 2K ¦ Носители: 1×SATA HDD 10Тб (нет в комплекте) ¦ Облачный сервис: HIK-Connect ¦ Доступ с мобильных устройств: HIK-Connect ¦ Дублирование трансляции и записи по локальной сети при помощи NVR Регистратора ¦ Настройка: Цветопередача/Яркость/Контрастность ¦ Smart Функции: Запись по cсобытию или движению в кадре ¦ Меню: GUI Мультиязыковое ¦ Управление: HIK-Central / HIK-Connect / iVMS / WEB Клиент / Мышь ¦ Протокол: Hikvision/ONVIF/ISAPI ¦ Материал: ABS Пластик/Металл ¦ Типоразмер: Настольный 1U ¦ Питание: DC 12V ±10% 18W (БП в комплекте) ¦ Температура: -10°C...+55°C ¦ Вес: 1.0кг ¦ Размер: 315×240×48мм | 54 100 ₸ | 40 610 ₸ | 36 910 ₸
104 |  | IP видеорегистратор | HiWatch | DS-N304(C) | 303614254 | Количество каналов: 4×IP ¦ Запись: 4×8MP@25к/с / 4×6MP@25к/с / 4×5MP@25к/с / 4×4MP@25к/с / 4×2MP@25к/с / 4×1MP@25к/с ¦ Воспроизведение: 1×8.0MP / 4×2.0MP ¦ Битрейт: Входящий 40 Мбит/с / Исходящий 80 Мбит/с ¦ Кодек: H.265+/H.265/H.264+/H.264/MJPEG/G.711u ¦ Количество потоков: 2 ¦ Интерфейс: Ethernet 1×RJ45 10M/100/1000Mbps / Аудио 1×RCA Вход/1×RCA Выход / Сигнальный 4×Вход/1×Выход / 2×USB 2.0/3.0 / 1×HDMI UHD 4K / 1×VGA QHD 2K ¦ Носители: 1×SATA HDD 10Тб (нет в комплекте) ¦ Облачный сервис: HIK-Connect ¦ Доступ с мобильных устройств: HIK-Connect ¦ Дублирование трансляции и записи по локальной сети при помощи NVR Регистратора ¦ Настройка: Цветопередача/Яркость/Контрастность ¦ Smart Функции: Запись по cсобытию или движению в кадре ¦ Меню: GUI Мультиязыковое ¦ Управление: HIK-Central / HIK-Connect / iVMS / WEB Клиент / Мышь ¦ Протокол: Hikvision/ONVIF/ISAPI ¦ Материал: ABS Пластик/Металл ¦ Типоразмер: Настольный 1U ¦ Питание: DC 12V ±10% 18W (БП в комплекте) ¦ Температура: -10°C...+55°C ¦ Вес: 1.0кг ¦ Размер: 315×240×48мм | 43 200 ₸ | 36 060 ₸ | 32 780 ₸
121 |  | IP видеорегистратор | HiWatch | DS-N208(C) | 303614549 | Количество каналов: 8×IP ¦ Запись: 8×4MP@25к/с / 8×2MP@25к/с / 8×1MP@25к/с ¦ Воспроизведение: 1×4.0MP / 2×2.0MP ¦ Битрейт: Входящий 60 Мбит/с / Исходящий 60 Мбит/с ¦ Кодек: H.265+/H.265/H.264+/H.264/MJPEG/G.711u ¦ Количество потоков: 2 ¦ Интерфейс: Ethernet 1×RJ45 10M/100Mbps / 2×USB 2.0 / 1×HDMI FullHD/ 1×VGA FullHD ¦ Носители: 1×SATA HDD 8Тб (нет в комплекте) ¦ Облачный сервис: HIK-Connect ¦ Доступ с мобильных устройств: HIK-Connect ¦ Дублирование трансляции и записи по локальной сети при помощи NVR Регистратора ¦ Настройка: Цветопередача/Яркость/Контрастность ¦ Smart Функции: Запись по cсобытию или движению в кадре ¦ Меню: GUI Мультиязыковое ¦ Управление: HIK-Central / HIK-Connect / iVMS / WEB Клиент / Мышь ¦ Протокол: Hikvision/ONVIF/ISAPI ¦ Материал: ABS Пластик/Металл ¦ Типоразмер: Настольный ¦ Питание: DC 12V ±10% 18W (БП в комплекте) ¦ Температура: -10°C...+55°C ¦ Вес: 1.0кг ¦ Размер: 205×205×48мм | 35 300 ₸ | 28 960 ₸ | 26 320 ₸
122 |  | IP видеорегистратор | HiWatch | DS-N204(C) | 303614548 | Количество каналов: 4×IP ¦ Запись: 4×4MP@25к/с / 4×2MP@25к/с / 4×1MP@25к/с ¦ Воспроизведение: 1×4.0MP / 2×2.0MP ¦ Битрейт: Входящий 40 Мбит/с / Исходящий 60 Мбит/с ¦ Кодек: H.265+/H.265/H.264+/H.264/MJPEG/G.711u ¦ Количество потоков: 2 ¦ Интерфейс: Ethernet 1×RJ45 10M/100Mbps / 2×USB 2.0 / 1×HDMI FullHD/ 1×VGA FullHD ¦ Носители: 1×SATA HDD 8Тб (нет в комплекте) ¦ Облачный сервис: HIK-Connect ¦ Доступ с мобильных устройств: HIK-Connect ¦ Дублирование трансляции и записи по локальной сети при помощи NVR Регистратора ¦ Настройка: Цветопередача/Яркость/Контрастность ¦ Smart Функции: Запись по cсобытию или движению в кадре ¦ Меню: GUI Мультиязыковое ¦ Управление: HIK-Central / HIK-Connect / iVMS / WEB Клиент / Мышь ¦ Протокол: Hikvision/ONVIF/ISAPI ¦ Материал: ABS Пластик/Металл ¦ Типоразмер: Настольный ¦ Питание: DC 12V ±10% 18W (БП в комплекте) ¦ Температура: -10°C...+55°C ¦ Вес: 1.0кг ¦ Размер: 205×205×48мм | 27 200 ₸ | 22 720 ₸ | 20 650 ₸
136 |  | IP видеорегистратор | HiWatch | DS-N316/2P(C) | 303614328 | Количество каналов: 16×IP ¦ Запись: 16×8MP@25к/с / 16×6MP@25к/с / 16×5MP@25к/с / 16×4MP@25к/с / 16×2MP@25к/с / 16×1MP@25к/с ¦ Воспроизведение: 1×8.0MP / 4×2.0MP ¦ Битрейт: Входящий 160 Мбит/с / Исходящий 80 Мбит/с ¦ Кодек: H.265+/H.265/H.264+/H.264/MJPEG/G.711u ¦ Количество потоков: 2 ¦ Интерфейс: Ethernet 1×RJ45 10M/100/1000Mbps / PoE 16×RJ45 10/100Mbps IEEE 802.3af/at 160W до 250м. / Аудио 1×RCA Вход/1×RCA Выход / Сигнальный 4×Вход/1×Выход / 2×USB 2.0/3.0 / 1×HDMI UHD 4K / 1×VGA QHD 2K ¦ Носители: 2×SATA HDD 10Тб (нет в комплекте) ¦ Облачный сервис: HIK-Connect ¦ Доступ с мобильных устройств: HIK-Connect ¦ Дублирование трансляции и записи по локальной сети при помощи NVR Регистратора ¦ Настройка: Цветопередача/Яркость/Контрастность ¦ Smart Функции: Запись по cсобытию или движению в кадре ¦ Меню: GUI Мультиязыковое ¦ Управление: HIK-Central / HIK-Connect / iVMS / WEB Клиент / Мышь ¦ Протокол: Hikvision/ONVIF/ISAPI ¦ Материал: ABS Пластик/Металл ¦ Типоразмер: 1U ¦ Питание: AC 100V~240V 50-60Hz 280W ¦ Температура: -10°C...+55°C ¦ Вес: 3.0кг ¦ Размер: 385×315×52мм | 150 400 ₸ | 114 460 ₸ | 104 050 ₸
137 |  | IP видеорегистратор | HiWatch | DS-N308/2P(C) | 303614327 | Количество каналов: 8×IP ¦ Запись: 8×8MP@25к/с / 8×6MP@25к/с / 8×5MP@25к/с / 8×4MP@25к/с / 8×2MP@25к/с / 8×1MP@25к/с ¦ Воспроизведение: 1×8.0MP / 4×2.0MP ¦ Битрейт: Входящий 80 Мбит/с / Исходящий 80 Мбит/с ¦ Кодек: H.265+/H.265/H.264+/H.264/MJPEG/G.711u ¦ Количество потоков: 2 ¦ Интерфейс: Ethernet 1×RJ45 10M/100/1000Mbps / PoE 8×RJ45 10/100Mbps IEEE 802.3af/at 80W до 250м. / Аудио 1×RCA Вход/1×RCA Выход / Сигнальный 4×Вход/1×Выход / 2×USB 2.0/3.0 / 1×HDMI UHD 4K / 1×VGA QHD 2K ¦ Носители: 2×SATA HDD 10Тб (нет в комплекте) ¦ Облачный сервис: HIK-Connect ¦ Доступ с мобильных устройств: HIK-Connect ¦ Дублирование трансляции и записи по локальной сети при помощи NVR Регистратора ¦ Настройка: Цветопередача/Яркость/Контрастность ¦ Smart Функции: Запись по cсобытию или движению в кадре ¦ Меню: GUI Мультиязыковое ¦ Управление: HIK-Central / HIK-Connect / iVMS / WEB Клиент / Мышь ¦ Протокол: Hikvision/ONVIF/ISAPI ¦ Материал: ABS Пластик/Металл ¦ Типоразмер: 1U ¦ Питание: AC 100V~240V 50-60Hz 180W ¦ Температура: -10°C...+55°C ¦ Вес: 2.8кг ¦ Размер: 315×385×52мм | 104 200 ₸ | 78 600 ₸ | 71 450 ₸
8 |  | TVI камера, купольная | HiWatch | DS-T207(B) (2.8-12.0mm) | 300613506 | Разрешение: 2.0MP 1920×1080@25к/с ¦ Интерфейс: Видео 1×BNC TVI/CVI/AHD/CVBS Выход гибридный ¦ Объектив: Варифокальный f2.8~12.0мм / Угол обзора 102.4°~32.0° ¦ Подсветка: EXIR Smart ИК до 30м. ¦ Светочувствительность: 0.01 Люкс ¦ День/Ночь ¦ Авто. ИК Фильтр ¦ 3D DNR Подавление Видео-Шумов ¦ DWDR Широкий Динамический Диапазон ¦ BLC Компенсация Засветки ¦ AGC Авто. Усилитель Сигнала ¦ AWB Авто. Баланс Белого ¦ OSD Меню ¦ Материал: ABS Пластик/Металл ¦ Степень защиты: IP67/IK10 ¦ Питание: DC +12V ± 15% 3.0W ¦ Температура: -20°C...+60°C ¦ Вес: 0.4кг ¦ Размер: Ø136.0×102мм | 25 000 ₸ | 20 190 ₸ | 18 690 ₸
9 |  | TVI камера, купольная | HiWatch | DS-T803 (2.8mm) | 300614018 | Разрешение: 8.3MP 3840×2160@15к/с / 5.0MP 2560×1944@20к/с ¦ Интерфейс: Видео 1×BNC TVI/CVI/AHD/CVBS Выход гибридный ¦ Объектив: Фиксированный f2.8мм / Угол обзора 102.9° ¦ Подсветка: EXIR Smart ИК до 30м. ¦ Светочувствительность: 0.01 Люкс ¦ День/Ночь ¦ Авто. ИК Фильтр ¦ 3D DNR Подавление Видео-Шумов ¦ DWDR Широкий Динамический Диапазон ¦ BLC Компенсация Засветки ¦ AGC Авто. Усилитель Сигнала ¦ AWB Авто. Баланс Белого ¦ OSD Меню ¦ Материал: Металл ¦ Степень защиты: IP67 ¦ Питание: DC +12V ± 25% 2.9W ¦ Температура: -40°C...+60°C ¦ Вес: 0.3кг ¦ Размер: 82.6x90x79.3мм | 21 200 ₸ | 18 030 ₸ | 17 170 ₸
30 |  | TVI камера, купольная | HiWatch | DS-T283(B) (2.8mm) | 300614653 | Разрешение: 2.0MP 1920×1080@25к/с ¦ Интерфейс: Видео 1×BNC TVI/CVI/AHD/CVBS Выход гибридный ¦ Объектив: Фиксированный f2.8мм / Угол обзора 103.0° ¦ Подсветка: EXIR Smart ИК до 20м. ¦ Светочувствительность: 0.01 Люкс ¦ День/Ночь ¦ Авто. ИК Фильтр ¦ 3D DNR Подавление Видео-Шумов ¦ DWDR Широкий динамический диапазон ¦ HLC/BLC Компенсация засветки ¦ AGC Авто. Усилитель сигнала ¦ ATW Авто. Баланс белого ¦ OSD Меню ¦ Материал: ABS Пластик ¦ Степень защиты: IP66 ¦ Питание: DC +12V ±25% 4.0W ¦ Температура: -40°C...+60°C ¦ Вес: 0.2кг ¦ Размер: Ø89.5×69.8мм | 10 500 ₸ | 8 820 ₸ | 8 010 ₸
31 |  | TVI камера, купольная | HiWatch | DS-T273(B) (2.8mm) | 300614651 | Разрешение: 2.0MP 1920×1080@25к/с ¦ Интерфейс: Видео 1×BNC TVI/CVI/AHD/CVBS Выход гибридный ¦ Объектив: Фиксированный f2.8мм / Угол обзора 103.0° ¦ Подсветка: EXIR Smart ИК до 20м. ¦ Светочувствительность: 0.01 Люкс ¦ День/Ночь ¦ Авто. ИК Фильтр ¦ 3D DNR Подавление Видео-Шумов ¦ DWDR Широкий динамический диапазон ¦ HLC/BLC Компенсация засветки ¦ AGC Авто. Усилитель сигнала ¦ ATW Авто. Баланс белого ¦ OSD Меню ¦ Материал: Металл ¦ Степень защиты: IP66 ¦ Питание: DC +12V ±15% 4.0W ¦ Температура: -40°C...+60°C ¦ Вес: 0.35кг ¦ Размер: Ø89.6×59.1мм | 11 500 ₸ | 9 930 ₸ | 9 020 ₸
36 |  | TVI камера, купольная | HiWatch | DS-T203L (2.8mm) | 300614540 | Разрешение: 2.0MP 1920×1080@25к/с ¦ Интерфейс: Видео 1×BNC TVI/CVI/AHD/CVBS Выход гибридный ¦ Объектив: Фиксированный f2.8мм / Угол обзора 102.0° ¦ Подсветка: EXIR Smart Белая до 20м. ¦ Светочувствительность: 0.001 Люкс ¦ ColorVu Полноцветное изображение круглосуточно ¦ 2D/3D DNR Подавление видео-шумов ¦ DWDR Широкий динамический диапазон ¦ HLC/BLC Компенсация засветки ¦ AGC Авто. усилитель сигнала ¦ AWB Авто. Баланс белого ¦ Сирена: Встроенный стробоскоп белого цвета ¦ Материал: Металл ¦ Степень защиты: IP66 ¦ Питание: DC +12V ± 25% 2.4W ¦ Температура: -40°C...+60°C ¦ Вес: 0.24кг ¦ Размер: Ø82.6×69.2мм | 16 800 ₸ | 14 340 ₸ | 13 270 ₸
44 |  | TVI камера, купольная | HiWatch | DS-T503A (2.8mm) | 300614069 | Разрешение: 5.0MP 2592×1944@20к/с / 4.0MP 2560х1440@25к/с ¦ Интерфейс: Видео 1×BNC TVI/CVI/AHD/CVBS Выход гибридный / Аудио 1×Микрофон / Аудио 1×AoC Выход ¦ Объектив: Фиксированный f2.8мм / Угол обзора 85.5° ¦ Подсветка: EXIR Smart ИК до 30м. ¦ Светочувствительность: 0.01 Люкс ¦ День/Ночь ¦ Авто. ИК Фильтр ¦ 3D DNR Подавление Видео-Шумов ¦ DWDR Широкий динамический диапазон ¦ BLC Компенсация засветки ¦ AGC Авто. Усилитель сигнала ¦ ATW/MWB Авто. Баланс белого ¦ OSD Меню ¦ Материал: Металл ¦ Степень защиты: IP66 ¦ Питание: DC +12V ± 15% 3.7W ¦ Температура: -40°C...+60°C ¦ Вес: 0.35кг ¦ Размер: 82.6×90×79.3мм | 20 800 ₸ | 16 650 ₸ | 15 410 ₸
45 |  | TVI камера, купольная | HiWatch | DS-T203A (2.8mm) | 300614072 | Разрешение: 2.0MP 1920×1080@25к/с ¦ Интерфейс: Видео 1×BNC TVI/CVI/AHD/CVBS Выход гибридный / Аудио 1×Микрофон / Аудио 1×AoC Выход ¦ Объектив: Фиксированный f2.8мм / Угол обзора 106.4° ¦ Подсветка: EXIR Smart ИК до 30м. ¦ Светочувствительность: 0.01 Люкс ¦ День/Ночь ¦ Авто. ИК Фильтр ¦ 3D DNR Подавление Видео-Шумов ¦ DWDR Широкий динамический диапазон ¦ BLC Компенсация засветки ¦ Антибликовый режим ¦ AWB Авто. Баланс белого ¦ OSD Меню ¦ Материал: Металл ¦ Степень защиты: IP66 ¦ Питание: DC +12V ± 15% 3.7W ¦ Температура: -40°C...+60°C ¦ Вес: 0.29кг ¦ Размер: 82.6×90×79.3мм | 15 500 ₸ | 12 740 ₸ | 11 790 ₸
49 |  | TVI камера, купольная | HiWatch | DS-T591 (2.8mm) | 300613171 | Разрешение: 5.0MP 2592×1944@20к/с / 4.0MP 2688×1520@25к/с ¦ Интерфейс: Видео 1×BNC TVI/CVI/AHD/CVBS Выход гибридный ¦ Объектив: Фиксированный f2.8мм / Угол обзора 80.1° ¦ Подсветка: EXIR Smart ИК до 20м. ¦ Светочувствительность: 0.01 Люкс ¦ День/Ночь ¦ Авто. ИК Фильтр ¦ 3D DNR Подавление Видео-Шумов ¦ DWDR Широкий динамический диапазон ¦ BLC Компенсация засветки ¦ AGC Авто. Усилитель сигнала ¦ AWB Авто. Баланс белого ¦ Материал: Пластик ¦ Степень защиты: IP50 ¦ Питание: DC +12V ± 15% 4.3W ¦ Температура: -20°C...+45°C ¦ Вес: 0.35кг ¦ Размер: Ø98×65.4мм | 16 900 ₸ | 13 670 ₸ | 12 650 ₸
50 |  | TVI камера, купольная | HiWatch | DS-T203N (2.8mm) | 300613142 | Разрешение: 2.0MP 1920×1080@25к/с ¦ Интерфейс: Видео 1×BNC TVI/CVI/AHD/CVBS Выход гибридный ¦ Объектив: Фиксированный f2.8мм / Угол обзора 106.0° ¦ Подсветка: EXIR Smart ИК до 20м. ¦ Светочувствительность: 0.01 Люкс ¦ День/Ночь ¦ Авто. ИК Фильтр ¦ 3D DNR Подавление видео-шумов ¦ DWDR Широкий динамический диапазон ¦ HLC/BLC Компенсация засветки ¦ AGC Авто. усилитель сигнала ¦ AWB Авто. баланс белого ¦ Материал: Металл ¦ Степень защиты: IP67 ¦ Питание: DC +12V ± 25% 4.6W ¦ Температура: -40°C...+60°C ¦ Вес: 0.16кг ¦ Размер: Ø61.1×60.0мм | 17 800 ₸ | 14 830 ₸ | 13 730 ₸
53 |  | TVI камера, купольная | HiWatch | DS-T208S (2.7-13.5mm) | 300612952 | Разрешение: 2.0MP 1920×1080@25к/с ¦ Интерфейс: Видео 1×BNC TVI/CVI/AHD/CVBS Выход гибридный ¦ Объектив: Варифокальный моторизированный с AF Автофокусом f2.7~13.5мм / Угол обзора 102.0°~31.0° ¦ Подсветка: EXIR Smart ИК до 60м. ¦ Светочувствительность: 0.005 Люкс ¦ День/Ночь ¦ Авто. ИК Фильтр ¦ 3D DNR Подавление Видео-Шумов ¦ WDR 120дБ Широкий Динамический Диапазон ¦ HLC/BLC Компенсация Засветки ¦ AGC Авто. Усилитель Сигнала ¦ AWB Авто. Баланс Белого ¦ Материал: Металл ¦ Степень защиты: IP67/IK10 ¦ Питание: DC +12V ± 20% 9.7W ¦ Температура: -40°C...+60°C ¦ Вес: 0.83кг ¦ Размер: 84.5х92х255.1мм | 32 400 ₸ | 26 650 ₸ | 24 670 ₸
56 |  | TVI камера, купольная | HiWatch | DS-T283 (2.8mm) | 300613063 | Разрешение: 2.0MP 1920×1080@25к/с ¦ Интерфейс: Видео 1×BNC TVI/CVI/AHD/CVBS Выход гибридный ¦ Объектив: Фиксированный f2.8мм / Угол обзора 103.0° ¦ Подсветка: Smart ИК до 20м. ¦ Светочувствительность: 0.1 Люкс ¦ День/Ночь ¦ Авто. ИК Фильтр ¦ 3D DNR Подавление Видео-Шумов ¦ DWDR Широкий динамический диапазон ¦ BLC Компенсация засветки ¦ Антибликовый режим ¦ Авто. Баланс белого ¦ OSD Меню ¦ Материал: ABS Пластик ¦ Степень защиты: IP54 ¦ Питание: DC +12V ± 15% 4.0W ¦ Температура: -40°C...+60°C ¦ Вес: 0.25кг ¦ Размер: Ø90×70мм | 10 000 ₸ | 7 670 ₸ | 7 100 ₸
58 |  | TVI камера, купольная | HiWatch | DS-T507(C) (2.7-13.5mm) | 300611950 | Разрешение: 5.0MP 2592×1944@20к/с / 4.0MP 2560х1440@25к/с ¦ Интерфейс: Видео 1×BNC TVI Выход ¦ Объектив: Варифокальный моторизированный f2.7~13.5мм / Угол обзора 95.7°~29.1° ¦ Подсветка: EXIR Smart ИК до 40м. ¦ Освещение: 0.01 Люкс ¦ День/Ночь ¦ Авто. ИК Фильтр ¦ 3D DNR Подавление Видео-Шумов ¦ DWDR Широкий Динамический Диапазон ¦ BLC Компенсация Засветки ¦ AGC Авто. Усилитель Сигнала ¦ AWB Авто. Баланс Белого ¦ OSD Меню ¦ Материал: ABS Пластик ¦ Степень защиты: IP54/IK10 ¦ Питание: DC +12V ± 15% 4.5W ¦ Температура: -20°C...+45°C ¦ Вес: 0.6кг ¦ Размер: Ø136.0×102мм | 38 800 ₸ | 31 880 ₸ | 29 510 ₸
66 |  | TVI камера, купольная | HiWatch | DS-T508 (2.7-13.5mm) | 300615240 | Разрешение: 5.0MP 2560×1944@20к/с / 4.0MP 2688х1520@25к/с ¦ Интерфейс: Видео 1×BNC TVI Выход ¦ Объектив: Варифокальный моторизированный f2.7~13.5мм / Угол обзора 95.0°~26.0° ¦ Подсветка: EXIR Smart ИК до 40м. ¦ Светочувствительность: 0.01 Люкс ¦ День/Ночь ¦ Авто. ИК Фильтр ¦ 2D DNR Подавление Видео-Шумов ¦ DWDR Широкий Динамический Диапазон ¦ BLC Компенсация Засветки ¦ AGC Авто. Усилитель Сигнала ¦ AWB Авто. Баланс Белого ¦ OSD Меню ¦ Материал: Металл ¦ Степень защиты: IP67/IK10 ¦ Питание: DC +12V ± 15% 5.9W ¦ Температура: -40°C...+60°C ¦ Вес: 0.837кг ¦ Размер: Ø145.0×111.3мм | 38 800 ₸ | 31 880 ₸ | 29 510 ₸
67 |  | TVI камера, купольная | HiWatch | DS-T503L (2.8mm) | 300615401 |  | 26 400 ₸ | 21 170 ₸ | 19 600 ₸
68 |  | TVI камера, купольная | HiWatch | DS-T591(C) (2.8mm) | 300614243 | Разрешение: 5.0MP 2560×1944@20к/с / 4.0MP 2688×1520@25к/с ¦ Интерфейс: Видео 1×BNC TVI/CVI/AHD/CVBS Выход гибридный ¦ Объектив: Фиксированный f2.8мм / Угол обзора 85.0° ¦ Подсветка: Smart ИК до 20м. ¦ Светочувствительность: 0.01 Люкс ¦ День/Ночь ¦ Авто. ИК Фильтр ¦ 3D DNR Подавление Видео-Шумов ¦ DWDR Широкий динамический диапазон ¦ BLC Компенсация засветки ¦ AGC Авто. Усилитель сигнала ¦ AWB Авто. Баланс белого ¦ Материал: Металл ¦ Степень защиты: IP50 ¦ Питание: DC +12V ± 25% 4.3W ¦ Температура: -20°C...+60°C ¦ Вес: 0.148кг ¦ Размер: Ø98×65.4мм | 16 900 ₸ | 13 700 ₸ | 12 680 ₸
86 |  | TVI камера, купольная | HiWatch | DS-T213X (2.8mm) | 300614715 |  | 0 ₸ | 0 ₸ | 0 ₸
129 |  | TVI камера, купольная | HiWatch | DS-T503(C) (2.8mm) | 300614246 | Разрешение: 5.0MP 2592×1944@20к/с / 4.0MP 2560х1440@25к/с ¦ Интерфейс: Видео 1×BNC TVI Выход ¦ Объектив: Фиксированный f2.8мм / Угол обзора 85.0° ¦ Подсветка: EXIR Smart ИК до 30м. ¦ Светочувствительность: 0.01 Люкс ¦ День/Ночь ¦ Авто. ИК Фильтр ¦ 3D DNR Подавление Видео-Шумов ¦ DWDR Широкий динамический диапазон ¦ BLC Компенсация Засветки ¦ AGC Авто. Усилитель Сигнала ¦ AWB Авто. Баланс Белого ¦ Материал: Металл ¦ Степень защиты: IP67 ¦ Питание: DC +12V ± 30% 4.3W ¦ Температура: -40°C...+60°C ¦ Вес: 0.29кг ¦ Размер: 82.6×90×79.4мм | 14 900 ₸ | 14 580 ₸ | 13 500 ₸
7 |  | TVI камера, цилиндрическая | HiWatch | DS-T206(B) (2.8-12.0mm) | 300511996 | Разрешение: 2.0MP 1920×1080@25к/с ¦ Интерфейс: Видео 1×BNC TVI/CVI/AHD/CVBS Выход гибридный ¦ Объектив: Варифокальный f2.8~12.0мм / Угол обзора 111.5°~33.4° ¦ Подсветка: EXIR Smart ИК до 40м. ¦ Светочувствительность: 0.01 Люкс ¦ День/Ночь ¦ Авто. ИК Фильтр ¦ 3D DNR Подавление Видео-Шумов ¦ DWDR Широкий Динамический Диапазон ¦ BLC Компенсация Засветки ¦ AGC Авто. Усилитель Сигнала ¦ AWB Авто. Баланс Белого ¦ Материал: Металл/ABS Пластик ¦ Степень защиты: IP66 ¦ Питание: DC +12V ± 15% 5.0W ¦ Температура: -40°C...+60°C ¦ Вес: 0.6кг ¦ Размер: 256.4x83.3x78.2мм | 25 000 ₸ | 20 190 ₸ | 18 690 ₸
19 |  | TVI камера, цилиндрическая | HiWatch | DS-T500A (2.8mm) | 300512504 | Разрешение: 5.0MP 2592×1944@20к/с / 4.0MP 2560х1440@25к/с ¦ Интерфейс: Видео 1×BNC TVI/CVI/AHD/CVBS Выход гибридный / Аудио 1×Микрофон / Аудио 1×AoC Выход ¦ Объектив: Фиксированный f2.8мм / Угол обзора 85.5° ¦ Подсветка: EXIR Smart ИК до 30м. ¦ Светочувствительность: 0.01 Люкс ¦ День/Ночь ¦ Авто. ИК Фильтр ¦ 3D DNR Подавление Видео-Шумов ¦ DWDR Широкий динамический диапазон ¦ BLC Компенсация засветки ¦ AGC Авто. Усилитель сигнала ¦ ATW/MWB Авто. Баланс белого ¦ OSD Меню ¦ Материал: Металл/ABS Пластик ¦ Степень защиты: IP66 ¦ Питание: DC +12V ±25% 3.7W ¦ Температура: -40°C...+60°C ¦ Вес: 0.3кг ¦ Размер: 58×61×158.6мм | 20 800 ₸ | 16 650 ₸ | 15 410 ₸
22 |  | TVI камера, цилиндрическая | HiWatch | DS-T226S (5.0-50.0mm) | 300512779 | Разрешение: 2.0MP 1944×1092@25к/с ¦ Интерфейс: Видео 1×BNC TVI/CVBS Выход гибридный ¦ Объектив: Варифокальный моторизированный с AF Автофокусом f5.0~50.0мм / Угол обзора 59.8°~6.2° / 64X Цифровой Зум ¦ Подсветка: EXIR Smart ИК до 110м. ¦ Светочувствительность: 0.003 Люкс ¦ День/Ночь ¦ Авто. ИК Фильтр ¦ 3D DNR Подавление Видео-Шумов ¦ WDR 120дБ Широкий Динамический Диапазон ¦ HSBLC/BLC Компенсация Засветки ¦ LSC Коррекция затемнения ¦ AGC Авто. Усилитель Сигнала ¦ ATW/AWC-SET Авто. Баланс белого ¦ Defog Анти-Туман/Анти-Дым ¦ OSD Меню ¦ Материал: Ударопрочный ABS Пластик/Металл ¦ Степень защиты: IP66 ¦ Питание: DC +12V ±15% 20W / AC +24V ±15% 20W ¦ Температура: -40°C...+60°C ¦ Вес: 1.65кг ¦ Размер: 313.5×100.8×107.3мм | 73 300 ₸ | 61 870 ₸ | 56 240 ₸
23 |  | TVI камера, цилиндрическая | HiWatch | DS-T520(C) (2.8mm) | 300512702 | Разрешение: 5.0MP 2560×1944@20к/с / 4.0MP 2560х1440@25к/с ¦ Интерфейс: Видео 1×BNC TVI/CVI/AHD/CVBS Выход гибридный ¦ Объектив: Фиксированный f2.8мм / Угол обзора 85.0° ¦ Подсветка: EXIR Smart ИК до 40м. ¦ Светочувствительность: 0.01 Люкс ¦ День/Ночь ¦ Авто. ИК Фильтр ¦ 2D DNR Подавление Видео-Шумов ¦ DWDR Широкий динамический диапазон ¦ HLC/BLC Компенсация засветки ¦ AGC Авто. Усилитель сигнала ¦ AWB Авто. Баланс белого ¦ STD/HIGH-SAT Насыщенность изображения ¦ OSD Меню ¦ Материал: ABS Пластик/Металл ¦ Степень защиты: IP67 ¦ Питание: DC +12V ±25% 4.3W ¦ Температура: -40°C...+60°C ¦ Вес: 0.3кг ¦ Размер: 79×75.4×185мм | 22 400 ₸ | 19 670 ₸ | 17 880 ₸
28 |  | TVI камера, цилиндрическая | HiWatch | DS-T270(B) (2.8mm) | 300513125 | Разрешение: 2.0MP 1920×1080@25к/с ¦ Интерфейс: Видео 1×BNC TVI/CVI/AHD/CVBS Выход гибридный ¦ Объектив: Фиксированный f2.8мм / Угол обзора 103.0° ¦ Подсветка: Smart ИК до 20м. ¦ Светочувствительность: 0.01 Люкс ¦ День/Ночь ¦ Авто. ИК Фильтр ¦ 3D DNR Подавление Видео-Шумов ¦ DWDR Широкий динамический диапазон ¦ HLC/BLC Компенсация засветки ¦ AGC Авто. Усилитель сигнала ¦ ATW Авто. Баланс белого ¦ OSD Меню ¦ Материал: Металл ¦ Степень защиты: IP66 ¦ Питание: DC +12V ±15% 4.0W ¦ Температура: -40°C...+60°C ¦ Вес: 0.4кг ¦ Размер: Ø70×149.5мм | 11 500 ₸ | 9 930 ₸ | 9 020 ₸
29 |  | TVI камера, цилиндрическая | HiWatch | DS-T280(B) (2.8mm) | 300513127 | Разрешение: 2.0MP 1920×1080@25к/с ¦ Интерфейс: Видео 1×BNC TVI/CVI/AHD/CVBS Выход гибридный ¦ Объектив: Фиксированный f2.8мм / Угол обзора 103.0° ¦ Подсветка: EXIR Smart ИК до 20м. ¦ Светочувствительность: 0.01 Люкс ¦ День/Ночь ¦ Авто. ИК Фильтр ¦ 3D DNR Подавление Видео-Шумов ¦ DWDR Широкий динамический диапазон ¦ HLC/BLC Компенсация засветки ¦ AGC Авто. Усилитель сигнала ¦ ATW Авто. Баланс белого ¦ OSD Меню ¦ Материал: ABS Пластик ¦ Степень защиты: IP66 ¦ Питание: DC +12V ±15% 4.0W ¦ Температура: -40°C...+60°C ¦ Вес: 0.3кг ¦ Размер: Ø70×149.5мм | 10 500 ₸ | 8 820 ₸ | 8 010 ₸
35 |  | TVI камера, цилиндрическая | HiWatch | DS-T200L (2.8mm) | 300513032 | Разрешение: 2.0MP 1920×1080@25к/с ¦ Интерфейс: Видео 1×BNC TVI/CVI/AHD/CVBS Выход гибридный ¦ Объектив: Фиксированный f2.8мм / Угол обзора 102.0° ¦ Подсветка: Smart Белая до 20м. ¦ Светочувствительность: 0.001 Люкс ¦ ColorVu Полноцветное изображение круглосуточно ¦ 2D/3D DNR Подавление видео-шумов ¦ DWDR Широкий динамический диапазон ¦ HLC/BLC Компенсация засветки ¦ AGC Авто. усилитель сигнала ¦ AWB Авто. Баланс белого ¦ Сирена: Встроенный стробоскоп белого цвета ¦ Материал: Металл ¦ Степень защиты: IP66 ¦ Питание: DC +12V ± 25% 2.4W ¦ Температура: -40°C...+60°C ¦ Вес: 0.26кг ¦ Размер: Ø70×162.7мм | 16 800 ₸ | 14 340 ₸ | 13 270 ₸
43 |  | TVI камера, цилиндрическая | HiWatch | DS-T200A (2.8mm) | 300512507 | Разрешение: 2.0MP 1920×1080@25к/с ¦ Интерфейс: Видео 1×BNC TVI/CVI/AHD/CVBS Выход гибридный / Аудио 1×Микрофон / Аудио 1×AoC Выход ¦ Объектив: Фиксированный f2.8мм / Угол обзора 103.0° ¦ Подсветка: Smart ИК до 30м. ¦ Светочувствительность: 0.01 Люкс ¦ День/Ночь ¦ Авто. ИК Фильтр ¦ 3D DNR Подавление Видео-Шумов ¦ DWDR Широкий динамический диапазон ¦ BLC Компенсация засветки ¦ AGC Авто. Усилитель сигнала ¦ AWB Авто. Баланс белого ¦ OSD Меню ¦ Материал: Металл ¦ Степень защиты: IP66 ¦ Питание: DC +12V ±15% 3.7W ¦ Температура: -40°C...+60°C ¦ Вес: 0.3кг ¦ Размер: 58×61×158.6мм | 15 500 ₸ | 12 740 ₸ | 11 790 ₸
52 |  | TVI камера, цилиндрическая | HiWatch | DS-T200S (2.8mm) | 300511449 | Разрешение: 2.0MP 1920×1080@25к/с ¦ Интерфейс: Видео 1×BNC TVI/CVI/AHD/CVBS Выход гибридный ¦ Объектив: Фиксированный f2.8мм / Угол обзора 106.0° ¦ Подсветка: EXIR Smart ИК до 30м. ¦ Светочувствительность: 0.005 Люкс ¦ День/Ночь ¦ Авто. ИК Фильтр ¦ 3D DNR Подавление Видео-Шумов ¦ WDR 120дБ Широкий динамический диапазон ¦ HLC/BLC Компенсация засветки ¦ AGC Авто. Усилитель сигнала ¦ AWB Авто. Баланс белого ¦ Материал: Металл ¦ Степень защиты: IP66 ¦ Питание: DC +12V ± 25% 4.6W ¦ Температура: -40°C...+60°C ¦ Вес: 0.3кг ¦ Размер: 165×62×58мм | 15 500 ₸ | 12 740 ₸ | 11 790 ₸
54 |  | TVI камера, цилиндрическая | HiWatch | DS-T206S (2.7-13.5mm) | 300510205 | Разрешение: 2.0MP 1920×1080@25к/с ¦ Интерфейс: Видео 1×BNC TVI/CVI/AHD/CVBS Выход гибридный ¦ Объектив: Варифокальный моторизированный с AF Автофокусом f2.7~13.5мм / Угол обзора 102.0°~31.0° ¦ Подсветка: EXIR Smart ИК до 70м. ¦ Светочувствительность: 0.005 Люкс ¦ День/Ночь ¦ Авто. ИК Фильтр ¦ 3D DNR Подавление Видео-Шумов ¦ WDR 120дБ Широкий Динамический диапазон ¦ HLC/BLC Компенсация засветки ¦ AGC Авто. Усилитель сигнала ¦ AWB Авто. Баланс белого ¦ Материал: Металл ¦ Степень защиты: IP67 ¦ Питание: DC +12V ± 25% 9.7W ¦ Температура: -40°C...+60°C ¦ Вес: 0.65кг ¦ Размер: 84.5х92х255мм | 32 400 ₸ | 26 650 ₸ | 24 670 ₸
55 |  | TVI камера, цилиндрическая | HiWatch | DS-T280 (2.8mm) | 300511546 | Разрешение: 2.0MP 1920×1080@25к/с ¦ Интерфейс: Видео 1×BNC TVI/CVI/AHD/CVBS Выход гибридный ¦ Объектив: Фиксированный f2.8мм / Угол обзора 103.0° ¦ Подсветка: Smart ИК до 20м. ¦ Светочувствительность: 0.01 Люкс ¦ День/Ночь ¦ Авто. ИК Фильтр ¦ 3D DNR Подавление Видео-Шумов ¦ DWDR Широкий динамический диапазон ¦ BLC Компенсация засветки ¦ AGC Авто. Усилитель сигнала ¦ AWB Авто. Баланс белого ¦ OSD Меню ¦ Материал: ABS Пластик ¦ Степень защиты: IP66 ¦ Питание: DC +12V ±15% 4.0W ¦ Температура: -40°C...+60°C ¦ Вес: 0.3кг ¦ Размер: Ø70×149.5мм | 10 000 ₸ | 7 670 ₸ | 7 100 ₸
61 |  | TVI камера, цилиндрическая | HiWatch | DS-T506(B) (2.8-12.0mm) | 300509458 | Разрешение: 5.0MP 2592×1944@20к/с / 4.0MP 2688х1520@25к/с ¦ Интерфейс: Видео 1×BNC TVI Выход ¦ Объектив: Варифокальный моторизированный f2.8~12.0мм / Угол обзора 86.8°~27.7° ¦ Подсветка: EXIR Smart ИК до 40м. ¦ Освещение: 0.01 Люкс ¦ День/Ночь ¦ Авто. ИК Фильтр ¦ 3D DNR Подавление Видео-Шумов ¦ DWDR Широкий Динамический Диапазон ¦ BLC Компенсация Засветки ¦ AGC Авто. Усилитель Сигнала ¦ AWB Авто. Баланс Белого ¦ OSD Меню ¦ Материал: Ударопрочный ABS Пластик/Металл ¦ Степень защиты: IP67 ¦ Питание: DC +12V ± 15% 6.0W ¦ Температура: -40°C...+60°C ¦ Вес: 0.9кг ¦ Размер: 92×84.8×269.6мм | 38 800 ₸ | 31 880 ₸ | 29 510 ₸
64 |  | TVI камера, цилиндрическая | HiWatch | DS-T800(B) (2.8mm) | 300513343 | Разрешение: 8.3MP 3840×2160@15к/с / 5.0MP 2560×1944@20к/с ¦ Интерфейс: Видео 1×BNC TVI/CVI/AHD/CVBS Выход гибридный ¦ Объектив: Фиксированный f2.8мм / Угол обзора 102.2° ¦ Подсветка: EXIR Smart ИК до 30м. ¦ Светочувствительность: 0.01 Люкс ¦ День/Ночь ¦ Авто. ИК Фильтр ¦ 2D DNR Подавление Видео-Шумов ¦ DWDR Широкий Динамический Диапазон ¦ BLC Компенсация Засветки ¦ AGC Авто. Усилитель Сигнала ¦ AWB Авто. Баланс Белого ¦ OSD Меню ¦ Материал: Металл ¦ Степень защиты: IP67 ¦ Питание: DC +12V ± 25% 2.9W ¦ Температура: -40°C...+60°C ¦ Вес: 0.33кг ¦ Размер: 58×61×158.6мм | 21 200 ₸ | 18 030 ₸ | 17 170 ₸
65 |  | TVI камера, цилиндрическая | HiWatch | DS-T500L (2.8mm) | 300513667 |  | 26 400 ₸ | 21 170 ₸ | 19 600 ₸
73 |  | TVI камера, цилиндрическая | HiWatch | DS-T506(D) (2.7-13.5mm) | 300513570 | Разрешение: 5.0MP 2592×1944@20к/с / 4.0MP 2688х1520@25к/с ¦ Интерфейс: Видео 1×BNC TVI Выход ¦ Объектив: Варифокальный моторизированный f2.7~13.5мм / Угол обзора 95.0°~26.0° ¦ Подсветка: EXIR Smart ИК до 40м. ¦ Освещение: 0.01 Люкс ¦ День/Ночь ¦ Авто. ИК Фильтр ¦ 2D DNR Подавление Видео-Шумов ¦ DWDR Широкий Динамический Диапазон ¦ HLC/BLC Компенсация Засветки ¦ AGC Авто. Усилитель Сигнала ¦ AWB Авто. Баланс Белого ¦ OSD Меню ¦ Материал: Металл/ABS Пластик ¦ Степень защиты: IP67 ¦ Питание: DC +12V ± 15% 8.8W ¦ Температура: -40°C...+60°C ¦ Вес: 0.69кг ¦ Размер: 92×255.1×84.5мм | 38 800 ₸ | 31 880 ₸ | 29 510 ₸
85 |  | TVI камера, цилиндрическая | HiWatch | DS-T210X (2.8mm) | 300513179 |  | 0 ₸ | 0 ₸ | 0 ₸
115 |  | TVI камера, цилиндрическая | HiWatch | DS-T500(C) (2.8mm) | 300512699 | Разрешение: 5.0MP 2592×1944@20к/с / 4.0MP 2560х1440@25к/с ¦ Интерфейс: Видео 1×BNC TVI Выход ¦ Объектив: Фиксированный f2.8мм / Угол обзора 85.0° ¦ Подсветка: EXIR Smart ИК до 30м. ¦ Светочувствительность: 0.01 Люкс ¦ День/Ночь ¦ Авто. ИК Фильтр ¦ 3D DNR Подавление Видео-Шумов ¦ DWDR Широкий динамический диапазон ¦ BLC Компенсация засветки ¦ AGC Авто. Усилитель сигнала ¦ ATW/MWB Авто. Баланс белого ¦ Материал: Металл/ABS Пластик ¦ Степень защиты: IP67 ¦ Питание: DC +12V ± 30% 4.3W ¦ Температура: -40°C...+60°C ¦ Вес: 0.26кг ¦ Размер: 60.9×57.9×138.8мм | 14 900 ₸ | 14 580 ₸ | 13 500 ₸
128 |  | TVI PTZ Камера, позиционная | HiWatch | DS-T265(C) | 327000287 | Разрешение: 2.0МР 1920×1080@25к/с ¦ Интерфейс: Видео 1×BNC TVI/CVI/AHD/CVBS Выход гибридный / 1×RS485 / 1×UTC ¦ Объектив: Варифокальный моторизированный с AF Автофокусом f4.8~120.0мм / Угол обзора 57.6° - 2.5° / Зум 25X Оптический / 16X Цифровой ¦ Способ приближения: Автоматический / Полуавтоматический / Ручной режим ¦ Вращение: 360°Гор. / 105°Верт. (180°авто переворот) Макс. 80°/сек. ¦ Функции движения: 256×Предустановок / 10×Пути патрулирования / 32×Контрольные точки / 5×Шаблонов сканирования / 8×Маски приватности / Память позиции при выключении питания ¦ Подсветка: EXIR Smart ИК Динамическое до 100м. ¦ Светочувствительность: 0.005 Люкс ¦ День/Ночь ¦ ИК Фильтр ¦ 3D DNR Подавление видео-шумов ¦ WDR 120дБ Широкий динамический диапазон ¦ HLC/BLC Компенсация засветки ¦ AWB/ATW Авто. баланс белого ¦ AGC Авто. регулировка усиления ¦ EIS Электронная стабилизация изображения ¦ Встроенный датчик температуры ¦ OSD Мультиязыковое меню ¦ Протокол: Hikvision/Hikvision_C/Pelco-P/Pelco-D ¦ Материал: Металл/Ударопрочный ABS Пластик ¦ Степень защиты: IP66 ¦ Кронштейн: Доп. аксессуар (нет в комплекте) ¦ Питание: DC +12V ±15% 24W (БП в комплекте) / ESP TVS 4000V Встроенная защита от перенапряжения до 4kV ¦ Температура: -40°C...+65°C ¦ Вес: 2.0кг ¦ Размер: Ø164.5×295мм | 189 500 ₸ | 151 380 ₸ | 140 160 ₸
70 |  | TVI видеокамера PTZ управляемая | HiWatch | DS-T215(C) | 327000286 | Разрешение: 2.0МР 1920×1080@25к/с ¦ Интерфейс: Видео 1×BNC TVI/CVBS Выход гибридный / 1×RS485 / 1×UTC ¦ Объектив: Варифокальный моторизированный с AF Автофокусом f5.0~75.0мм / Угол обзора 53.8° - 4.0° / Зум 15X Оптический / 16X Цифровой ¦ Способ приближения: Автоматический / Полуавтоматический / Ручной режим ¦ Вращение: 360°Гор. / 105°Верт. (180°авто переворот) Макс. 80°/сек. ¦ Функции движения: 256×Предустановок / 8×Пути патрулирования / 32×Контрольные точки / 4×Шаблона сканирования / 8×Маски приватности / Память позиции при выключении питания ¦ Подсветка: EXIR Smart ИК до 100м. ¦ Светочувствительность: 0.005 Люкс ¦ День/Ночь ¦ ИК Фильтр ¦ 3D DNR Подавление видео-шумов ¦ WDR 120дБ Широкий динамический диапазон ¦ HLC/BLC Компенсация засветки ¦ AWB/ATW Авто. баланс белого ¦ AGC Авто. регулировка усиления ¦ EIS Электронная стабилизация изображения ¦ Встроенный датчик температуры ¦ OSD Мультиязыковое меню ¦ Протокол: Hikvision/Hikvision_C/Pelco-P/Pelco-D ¦ Материал: Металл/Ударопрочный ABS Пластик ¦ Степень защиты: IP66 ¦ Кронштейн: Доп. аксессуар (нет в комплекте) ¦ Питание: DC +12V ±15% 20W (БП в комплекте) / ESP TVS 4000V Встроенная защита от перенапряжения до 4kV ¦ Температура: -30°C...+65°C ¦ Вес: 2.0кг ¦ Размер: Ø164.5×295мм | 140 900 ₸ | 113 280 ₸ | 104 880 ₸
10 |  | TVI видеорегистратор | HiWatch | DS-H208TA | 300225117 | Количество каналов: 8×Гибридные + 8×IP / или 16×IP ¦ Запись: TVI 8×8MP@15к/с / TVI 8×5MP@20к/с / TVI 8×4MP@25к/с / TVI 8×3MP@25к/с / TVI/CVI/AHD 8×2MP@25к/с / TVI/CVI/AHD/CVBS 8×1MP@25к/с / + IP 8×8MP@25к/с / или IP 16×8MP@25к/с ¦ Воспроизведение: 4×2.0MP ¦ Битрейт: 192 Мбит/с ¦ Кодек: H.265 Pro+/H.265Pro/H.265+/H.265/H.264+/H.264/ G.711u ¦ Количество потоков: 2 ¦ Интерфейс: Ethernet 1×RJ45 10M/100/1000Mbps / Видео 8×BNC Гибридный Вход с AoC Видео+Аудио по коаксиальному кабелю / Аудио 4×RCA Вход/1×RCA Выход / Сигнальный 8×Вход/4×Выход / 2×USB 2.0/3.0 / 1×RS485 / 1×HDMI UHD 4K / 1×VGA UHD 4K / 1×RCA UHD 4K ¦ Носители: 2×SATA HDD 10Тб (нет в комплекте) ¦ Облачный сервис: HIK-Connect ¦ Доступ с мобильных устройств: HIK-Connect ¦ Дублирование трансляции и записи по локальной сети при помощи DVR Регистратора ¦ Настройка: Цветопередача/Яркость/Контрастность ¦ Smart Функции: Запись по cсобытию или движению в кадре ¦ Меню: GUI Мультиязыковое ¦ Управление: HIK-Connect / iVMS / WEB Клиент / Мышь ¦ Протокол: Hikvision/ONVIF/ISAPI ¦ Материал: ABS Пластик/Металл ¦ Типоразмер: 380 1U ¦ Питание: DC 12V ±10% 20W (БП в комплекте) ¦ Температура: -10°C...+55°C ¦ Вес: 2.0кг ¦ Размер: 380×290×45мм | 157 500 ₸ | 129 110 ₸ | 119 540 ₸
11 |  | TVI видеорегистратор | HiWatch | DS-H208UA | 300225131 | Количество каналов: 8×Гибридные + 4×IP / или 12×IP ¦ Запись: TVI 8×8MP@8к/с / TVI 8×5MP@12к/с / TVI 8×4MP@15к/с / TVI 8×3MP@18к/с / TVI/CVI/AHD 8×2MP@25к/с / TVI/CVI/AHD/CVBS 8×1MP@25к/с / + IP 4×6MP@25к/с / или IP 12×6MP@25к/с ¦ Воспроизведение: 8×2.0MP ¦ Битрейт: 100 Мбит/с ¦ Кодек: H.265Pro/H.265+/H.265/H.264+/H.264/G.711u ¦ Количество потоков: 2 ¦ Интерфейс: Ethernet 1×RJ45 10M/100/1000Mbps / Видео 8×BNC Гибридный Вход с AoC Видео+Аудио по коаксиальному кабелю / Аудио 4×RCA Вход/1×RCA Выход / Сигнальный 8×Вход/4×Выход / 2×USB 2.0/3.0 / 1×RS485 / 1×HDMI UHD 4K / 1×VGA QHD 2K ¦ Носители: 1×SATA HDD 10Тб (нет в комплекте) ¦ Облачный сервис: HIK-Connect ¦ Доступ с мобильных устройств: HIK-Connect ¦ Дублирование трансляции и записи по локальной сети при помощи DVR Регистратора ¦ Настройка: Цветопередача/Яркость/Контрастность ¦ Smart Функции: Запись по cсобытию или движению в кадре ¦ Меню: GUI Мультиязыковое ¦ Управление: HIK-Connect / iVMS / WEB Клиент / Мышь ¦ Протокол: Hikvision/ONVIF/ISAPI ¦ Материал: ABS Пластик/Металл ¦ Типоразмер: Настольный 1U ¦ Питание: DC 12V ±10% 20W (БП в комплекте) ¦ Температура: -10°C...+55°C ¦ Вес: 2.0кг ¦ Размер: 315×242×45мм | 94 900 ₸ | 77 810 ₸ | 70 730 ₸
12 |  | TVI видеорегистратор | HiWatch | DS-H108UA | 300225125 | Количество каналов: 8×Гибридные + 4×IP / или 12×IP ¦ Запись: TVI 4×8MP@8к/с / TVI/AHD 8×5MP@12к/с / TVI/CVI/AHD 8×4MP@15к/с / TVI 8×3MP@18к/с / TVI/CVI/AHD 8×2MP@25к/с / TVI/CVI/AHD/CVBS 8×1MP@25к/с / + IP 4×8MP@25к/с / или IP 12×8MP@25к/с ¦ Воспроизведение: 8×2.0MP ¦ Битрейт: 100 Мбит/с ¦ Кодек: H.265 Pro+/H.265Pro/H.265+/H.265/H.264+/H.264/ G.711u ¦ Количество потоков: 2 ¦ Интерфейс: Ethernet 1×RJ45 10M/100/1000Mbps / Видео 8×BNC Гибридный Вход с AoC Видео+Аудио по коаксиальному кабелю / Аудио 1×RCA Вход/1×RCA Выход / 2×USB 2.0 / 1×HDMI UHD 4K / 1×VGA FullHD ¦ Носители: 1×SATA HDD 6Тб (нет в комплекте) ¦ Облачный сервис: HIK-Connect ¦ Доступ с мобильных устройств: HIK-Connect ¦ Дублирование трансляции и записи по локальной сети при помощи DVR Регистратора ¦ Настройка: Цветопередача/Яркость/Контрастность ¦ Smart Функции: Запись по cсобытию или движению в кадре ¦ Меню: GUI Мультиязыковое ¦ Управление: HIK-Connect / iVMS / WEB Клиент / Мышь ¦ Протокол: Hikvision/ONVIF/ISAPI ¦ Материал: ABS Пластик/Металл ¦ Типоразмер: Настольный ¦ Питание: DC 12V ±10% 15W (БП в комплекте) ¦ Температура: -10°C...+55°C ¦ Вес: 2.0кг ¦ Размер: 285×210×45мм | 87 800 ₸ | 71 960 ₸ | 65 410 ₸
13 |  | TVI видеорегистратор | HiWatch | DS-H104UA | 300225124 | Количество каналов: 4×Гибридные + 2×IP / или 6×IP ¦ Запись: TVI/AHD 4×5MP@12к/с / TVI/CVI/AHD 4×4MP@15к/с / TVI 4×3MP@18к/с / TVI/CVI/AHD 4×2MP@25к/с / TVI/CVI/AHD/CVBS 4×1MP@25к/с / + IP 2×8MP@25к/с / или IP 6×8MP@25к/с ¦ Воспроизведение: 4×2.0MP ¦ Битрейт: 50 Мбит/с ¦ Кодек: H.265 Pro+/H.265Pro/H.265+/H.265/H.264+/H.264/ G.711u ¦ Количество потоков: 2 ¦ Интерфейс: Ethernet 1×RJ45 10M/100Mbps / Видео 4×BNC Гибридный Вход с AoC Видео+Аудио по коаксиальному кабелю / Аудио 1×RCA Вход/1×RCA Выход / 2×USB 2.0 / 1×HDMI FullHD / 1×VGA FullHD ¦ Носители: 1×SATA HDD 6Тб (нет в комплекте) ¦ Облачный сервис: HIK-Connect ¦ Доступ с мобильных устройств: HIK-Connect ¦ Дублирование трансляции и записи по локальной сети при помощи DVR Регистратора ¦ Настройка: Цветопередача/Яркость/Контрастность ¦ Smart Функции: Запись по cсобытию или движению в кадре ¦ Меню: GUI Мультиязыковое ¦ Управление: HIK-Connect / iVMS / WEB Клиент / Мышь ¦ Протокол: Hikvision/ONVIF/ISAPI ¦ Материал: ABS Пластик/Металл ¦ Типоразмер: Настольный ¦ Питание: DC 12V ±10% 15W (БП в комплекте) ¦ Температура: -10°C...+55°C ¦ Вес: 1.16кг ¦ Размер: 200×200×45мм | 52 900 ₸ | 43 400 ₸ | 39 450 ₸
14 |  | TVI видеорегистратор | HiWatch | DS-H216QA | 300225123 | Количество каналов: 16×Гибридные + 2×IP / или 18×IP ¦ Запись: TVI 4×3MP@15к/с / TVI/CVI/AHD 16×2MP@15к/с / TVI/CVI/AHD 16×2MPLite@25к/с / TVI/CVI/AHD/CVBS 16×1MP@25к/с / + IP 2×4MP@25к/с / или IP 18×4MP@25к/с ¦ Воспроизведение: 16×2.0MP ¦ Битрейт: 110 Мбит/с ¦ Кодек: H.265Pro/H.265+/H.265/H.264+/H.264/G.711u ¦ Количество потоков: 2 ¦ Интерфейс: Ethernet 1×RJ45 10M/100Mbps / Видео 16×BNC Гибридный Вход с AoC Видео+Аудио по коаксиальному кабелю / Аудио 1×RCA Вход/1×RCA Выход / 2×USB 2.0 / 1×HDMI UHD 4K / 1×VGA QHD 2K ¦ Носители: 1×SATA HDD 6Тб (нет в комплекте) ¦ Облачный сервис: HIK-Connect ¦ Доступ с мобильных устройств: HIK-Connect ¦ Дублирование трансляции и записи по локальной сети при помощи DVR Регистратора ¦ Настройка: Цветопередача/Яркость/Контрастность ¦ Smart Функции: Запись по cсобытию или движению в кадре ¦ Меню: GUI Мультиязыковое ¦ Управление: HIK-Connect / iVMS / WEB Клиент / Мышь ¦ Протокол: Hikvision/ONVIF/ISAPI ¦ Материал: ABS Пластик/Металл ¦ Типоразмер: Настольный ¦ Питание: DC 12V ±10% 20W (БП в комплекте) ¦ Температура: -10°C...+55°C ¦ Вес: 1.2кг ¦ Размер: 285×210×45мм | 86 300 ₸ | 69 000 ₸ | 62 720 ₸
15 |  | TVI видеорегистратор | HiWatch | DS-H108G(B) | 300224577 | Количество каналов: 8×Гибридные + 2×IP / или 10×IP ¦ Запись: TVI/CVI/AHD 8×2MPLite@12к/с / TVI/CVI/AHD/CVBS 8×1MP@12к/с / + IP 2×2MP@25к/с / или IP 10×2MP@25к/с ¦ Воспроизведение: 8×1.0MP ¦ Битрейт: 40 Мбит/с ¦ Кодек: H.264+/H.264/MJPEG/G.711u ¦ Количество потоков: 2 ¦ Интерфейс: Ethernet 1×RJ45 10M/100Mbps / Видео 8×BNC Гибридный Вход / Аудио 1×RCA Вход/1×RCA Выход / 2×USB 2.0 / 1×HDMI FullHD / 1×VGA FullHD ¦ Носители: 1×SATA HDD 6Тб (нет в комплекте) ¦ Облачный сервис: HIK-Connect ¦ Доступ с мобильных устройств: HIK-Connect ¦ Дублирование трансляции и записи по локальной сети при помощи DVR Регистратора ¦ Настройка: Цветопередача/Яркость/Контрастность ¦ Smart Функции: Запись по cсобытию или движению в кадре ¦ Меню: GUI Мультиязыковое ¦ Управление: HIK-Connect / iVMS / WEB Клиент / Мышь ¦ Протокол: Hikvision/ONVIF/ISAPI ¦ Материал: ABS Пластик/Металл ¦ Типоразмер: Настольный ¦ Питание: DC 12V ±10% 12W (БП в комплекте) ¦ Температура: -10°C...+55°C ¦ Вес: 0.8кг ¦ Размер: 200×200×45мм | 30 000 ₸ | 25 110 ₸ | 22 820 ₸
16 |  | TVI видеорегистратор | HiWatch | DS-H216UA | 300225132 | Количество каналов: 16×Гибридные + 8×IP / или 24×IP ¦ Запись: TVI 16×8MP@8к/с / TVI 16×5MP@12к/с / TVI 16×4MP@15к/с / TVI 16×3MP@18к/с / TVI/CVI/AHD 16×2MP@25к/с / TVI/CVI/AHD/CVBS 16×1MP@25к/с / + IP 8×6MP@25к/с / или IP 24×6MP@25к/с ¦ Воспроизведение: 16×2.0MP ¦ Битрейт: 192 Мбит/с ¦ Кодек: H.265Pro/H.265+/H.265/H.264+/H.264/G.711u ¦ Количество потоков: 2 ¦ Интерфейс: Ethernet 1×RJ45 10M/100/1000Mbps / Видео 16×BNC Гибридный Вход с AoC Видео+Аудио по коаксиальному кабелю / Аудио 16×RCA Вход/1×RCA Выход / Сигнальный 16×Вход/4×Выход / 2×USB 2.0/3.0 / 1×RS485 / 1×HDMI UHD 4K / 1×VGA QHD 2K ¦ Носители: 2×SATA HDD 10Тб (нет в комплекте) ¦ Облачный сервис: HIK-Connect ¦ Доступ с мобильных устройств: HIK-Connect ¦ Дублирование трансляции и записи по локальной сети при помощи DVR Регистратора ¦ Настройка: Цветопередача/Яркость/Контрастность ¦ Smart Функции: Запись по cсобытию или движению в кадре ¦ Меню: GUI Мультиязыковое ¦ Управление: HIK-Connect / iVMS / WEB Клиент / Мышь ¦ Протокол: Hikvision/ONVIF/ISAPI ¦ Материал: ABS Пластик/Металл ¦ Типоразмер: 380 1U ¦ Питание: DC 12V ±10% 45W (БП в комплекте) ¦ Температура: -10°C...+55°C ¦ Вес: 2.0кг ¦ Размер: 380×290×45мм | 188 000 ₸ | 154 140 ₸ | 140 120 ₸
17 |  | TVI видеорегистратор | HiWatch | DS-H208QA | 300225122 | Количество каналов: 8×Гибридные + 2×IP / или 10×IP ¦ Запись: TVI 2×3MP@15к/с / TVI/CVI/AHD 8×2MP@15к/с / TVI/CVI/AHD 8×2MPLite@25к/с / TVI/CVI/AHD/CVBS 8×1MP@25к/с / + IP 2×4MP@25к/с / или IP 10×4MP@25к/с ¦ Воспроизведение: 8×2.0MP ¦ Битрейт: 60 Мбит/с ¦ Кодек: H.265Pro/H.265+/H.265/H.264+/H.264/G.711u ¦ Количество потоков: 2 ¦ Интерфейс: Ethernet 1×RJ45 10M/100Mbps / Видео 8×BNC Гибридный Вход с AoC Видео+Аудио по коаксиальному кабелю / Аудио 1×RCA Вход/1×RCA Выход / 2×USB 2.0 / 1×HDMI FullHD / 1×VGA FullHD ¦ Носители: 1×SATA HDD 6Тб (нет в комплекте) ¦ Облачный сервис: HIK-Connect ¦ Доступ с мобильных устройств: HIK-Connect ¦ Дублирование трансляции и записи по локальной сети при помощи DVR Регистратора ¦ Настройка: Цветопередача/Яркость/Контрастность ¦ Smart Функции: Запись по cсобытию или движению в кадре ¦ Меню: GUI Мультиязыковое ¦ Управление: HIK-Connect / iVMS / WEB Клиент / Мышь ¦ Протокол: Hikvision/ONVIF/ISAPI ¦ Материал: ABS Пластик/Металл ¦ Типоразмер: Настольный ¦ Питание: DC 12V ±10% 12W (БП в комплекте) ¦ Температура: -10°C...+55°C ¦ Вес: 0.8кг ¦ Размер: 200×200×45мм | 54 300 ₸ | 43 400 ₸ | 39 450 ₸
18 |  | TVI видеорегистратор | HiWatch | DS-H204QA | 300225121 | Количество каналов: 4×Гибридные + 1×IP / или 5×IP ¦ Запись: TVI 1×3MP@15к/с / TVI/CVI/AHD 4×2MP@15к/с / TVI/CVI/AHD 4×2MPLite@25к/с / TVI/CVI/AHD/CVBS 4×1MP@25к/с / + IP 1×4MP@25к/с / или IP 5×4MP@25к/с ¦ Воспроизведение: 4×2.0MP ¦ Битрейт: 30 Мбит/с ¦ Кодек: H.265Pro/H.265+/H.265/H.264+/H.264/G.711u ¦ Количество потоков: 2 ¦ Интерфейс: Ethernet 1×RJ45 10M/100Mbps / Видео 4×BNC Гибридный Вход с AoC Видео+Аудио по коаксиальному кабелю / Аудио 1×RCA Вход/1×RCA Выход / 2×USB 2.0 / 1×HDMI FullHD / 1×VGA FullHD ¦ Носители: 1×SATA HDD 6Тб (нет в комплекте) ¦ Облачный сервис: HIK-Connect ¦ Доступ с мобильных устройств: HIK-Connect ¦ Дублирование трансляции и записи по локальной сети при помощи DVR Регистратора ¦ Настройка: Цветопередача/Яркость/Контрастность ¦ Smart Функции: Запись по cсобытию или движению в кадре ¦ Меню: GUI Мультиязыковое ¦ Управление: HIK-Connect / iVMS / WEB Клиент / Мышь ¦ Протокол: Hikvision/ONVIF/ISAPI ¦ Материал: ABS Пластик/Металл ¦ Типоразмер: Настольный ¦ Питание: DC 12V ±10% 8W (БП в комплекте) ¦ Температура: -10°C...+55°C ¦ Вес: 0.8кг ¦ Размер: 200×200×45мм | 33 900 ₸ | 27 020 ₸ | 24 560 ₸
24 |  | TVI Видеорегистратор | HiWatch | DS-H316/2QA(B) | 300226661 | Количество каналов: 16×Гибридные + 2×IP / или 24×IP ¦ Запись: TVI 4×4MPLite@15к/с / TVI 4×3MP@15к/с / TVI/CVI/AHD 16×2MP@15к/с / TVI/CVI/AHD 16×2MPLite@25к/с / TVI/CVI/AHD/CVBS 16×1MP@25к/с / + IP 2×6MP@25к/с / или IP 24×6MP@25к/с ¦ Воспроизведение: 16×2.0MP ¦ Битрейт: 150 Мбит/с ¦ Кодек: H.265Pro/H.265+/H.265/H.264+/H.264/G.711u ¦ Количество потоков: 2 ¦ Интерфейс: Ethernet 1×RJ45 10M/100/1000Mbps / Гибрид 16×BNC AoC Видео+Аудио по коаксиальному кабелю / Аудио 16×RCA Вход/1×RCA Выход / Сигнальный 16×Вход/4×Выход / 2×USB 2.0/3.0 / 1×RS485 / 1×HDMI UHD 4K / 1×VGA QHD 2K ¦ Носители: 2×SATA HDD 8Тб (нет в комплекте) ¦ Облачный сервис: HIK-Connect ¦ Доступ с мобильных устройств: HIK-Connect ¦ Дублирование трансляции и записи по локальной сети при помощи DVR Регистратора ¦ Настройка: Цветопередача/Яркость/Контрастность ¦ Smart Функции: Запись по cобытию или движению в кадре ¦ Меню: GUI Мультиязыковое ¦ Управление: HIK-Connect / iVMS / WEB Клиент / Мышь ¦ Протокол: Hikvision/ONVIF/ISAPI ¦ Материал: ABS Пластик/Металл ¦ Типоразмер: 380 1U ¦ Питание: DC 12V ±10% 25W (БП в комплекте) ¦ Температура: -10°C...+55°C ¦ Вес: 2.0кг ¦ Размер: 380×320×48мм | 132 400 ₸ | 105 790 ₸ | 96 170 ₸
42 |  | TVI видеорегистратор | HiWatch | DS-H104G | 300217353 | Количество каналов: 4×Гибридные + 1×IP / или 5×IP ¦ Запись: TVI/CVI/AHD 4×2MPLite@25к/с / TVI/CVI/AHD/CVBS 4×1MP@25к/с / + IP 1×2MP@25к/с / или IP 5×2MP@25к/с ¦ Воспроизведение: 4×1.0MP ¦ Битрейт: 20 Мбит/с ¦ Кодек: H.264+/H.264/MJPEG/G.711u ¦ Количество потоков: 2 ¦ Интерфейс: Ethernet 1×RJ45 10M/100Mbps / Видео 4×BNC Гибридный Вход / Аудио 1×RCA Вход/1×RCA Выход / 2×USB 2.0 / 1×HDMI FullHD / 1×VGA FullHD ¦ Носители: 1×SATA HDD 6Тб (нет в комплекте) ¦ Облачный сервис: HIK-Connect ¦ Доступ с мобильных устройств: HIK-Connect ¦ Дублирование трансляции и записи по локальной сети при помощи DVR Регистратора ¦ Настройка: Цветопередача/Яркость/Контрастность ¦ Smart Функции: Запись по cсобытию или движению в кадре ¦ Меню: GUI Мультиязыковое ¦ Управление: HIK-Connect / iVMS / WEB Клиент / Мышь ¦ Протокол: Hikvision/ONVIF/ISAPI ¦ Материал: ABS Пластик/Металл ¦ Типоразмер: Настольный ¦ Питание: DC 12V ±10% 8W (БП в комплекте) ¦ Температура: -10°C...+55°C ¦ Вес: 0.8кг ¦ Размер: 200×200×45мм | 25 300 ₸ | 20 730 ₸ | 18 840 ₸
46 |  | TVI видеорегистратор | HiWatch | DS-H332/2Q(N) | 300224945 | Количество каналов: 32×Гибридные + 2×IP / или 34×IP ¦ Запись: TVI 4×4MPLite@15к/с / TVI 4×3MP@15к/с / TVI/CVI/AHD 32×2MP@15к/с / TVI/CVI/AHD 32×2MPLite@25к/с / TVI/CVI/AHD/CVBS 32×1MP@25к/с / + IP 2×6MP@25к/с / или IP 34×6MP@25к/с ¦ Воспроизведение: 16×2.0MP ¦ Битрейт: 200 Мбит/с ¦ Кодек: H.265Pro/H.265+/H.265/H.264+/H.264/G.711u ¦ Количество потоков: 2 ¦ Интерфейс: Ethernet 1×RJ45 10M/100/1000Mbps / Видео 32×BNC Гибридный Вход / 2×USB 2.0/3.0 / 1×RS485 / 1×HDMI UHD 4K / 1×VGA FullHD / 1×RCA CVBS ¦ Носители: 2×SATA HDD 10Тб (нет в комплекте) ¦ Облачный сервис: HIK-Connect ¦ Доступ с мобильных устройств: HIK-Connect ¦ Дублирование трансляции и записи по локальной сети при помощи DVR Регистратора ¦ Настройка: Цветопередача/Яркость/Контрастность ¦ Smart Функции: Запись по cсобытию или движению в кадре ¦ Меню: GUI Мультиязыковое ¦ Управление: HIK-Connect / iVMS / WEB Клиент / Мышь ¦ Протокол: Hikvision/ONVIF/ISAPI ¦ Материал: ABS Пластик/Металл ¦ Типоразмер: 380 1U ¦ Питание: DC 12V ±10% 65W (БП в комплекте) ¦ Температура: -10°C...+55°C ¦ Вес: 2.0кг ¦ Размер: 380×320×48мм | 119 900 ₸ | 119 900 ₸ | 108 950 ₸
47 |  | TVI видеорегистратор | HiWatch | DS-H324/2Q(N) | 300224947 | Количество каналов: 24×Гибридные + 2×IP / или 26×IP ¦ Запись: TVI 4×4MPLite@15к/с / TVI 4×3MP@15к/с / TVI/CVI/AHD 24×2MP@15к/с / TVI/CVI/AHD 24×2MPLite@25к/с / TVI/CVI/AHD/CVBS 24×1MP@25к/с / + IP 2×6MP@25к/с / или IP 26×6MP@25к/с ¦ Воспроизведение: 16×2.0MP ¦ Битрейт: 200 Мбит/с ¦ Кодек: H.265Pro/H.265+/H.265/H.264+/H.264/G.711u ¦ Количество потоков: 2 ¦ Интерфейс: Ethernet 1×RJ45 10M/100/1000Mbps / Видео 24×BNC Гибридный Вход / 2×USB 2.0/3.0 / 1×RS485 / 1×HDMI UHD 4K / 1×VGA FullHD / 1×RCA CVBS ¦ Носители: 2×SATA HDD 10Тб (нет в комплекте) ¦ Облачный сервис: HIK-Connect ¦ Доступ с мобильных устройств: HIK-Connect ¦ Дублирование трансляции и записи по локальной сети при помощи DVR Регистратора ¦ Настройка: Цветопередача/Яркость/Контрастность ¦ Smart Функции: Запись по cсобытию или движению в кадре ¦ Меню: GUI Мультиязыковое ¦ Управление: HIK-Connect / iVMS / WEB Клиент / Мышь ¦ Протокол: Hikvision/ONVIF/ISAPI ¦ Материал: ABS Пластик/Металл ¦ Типоразмер: 380 1U ¦ Питание: DC 12V ±10% 65W (БП в комплекте) ¦ Температура: -10°C...+55°C ¦ Вес: 2.0кг ¦ Размер: 380×320×48мм | 196 300 ₸ | 157 230 ₸ | 142 930 ₸
48 |  | TVI видеорегистратор | HiWatch | DS-H116G(B) | 300224578 | Количество каналов: 16×Гибридные + 2×IP / или 18×IP ¦ Запись: TVI/CVI/AHD 16×2MPLite@12к/с / TVI/CVI/AHD/CVBS 16×1MP@12к/с / + IP 2×2MP@25к/с / или IP 18×2MP@25к/с ¦ Воспроизведение: 16×1.0MP ¦ Битрейт: 80 Мбит/с ¦ Кодек: H.264+/H.264/MJPEG/G.711u ¦ Количество потоков: 2 ¦ Интерфейс: Ethernet 1×RJ45 10M/100Mbps / Видео 16×BNC Гибридный Вход / Аудио 1×RCA Вход/1×RCA Выход / 2×USB 2.0 / 1×HDMI FullHD / 1×VGA FullHD ¦ Носители: 1×SATA HDD 6Тб (нет в комплекте) ¦ Облачный сервис: HIK-Connect ¦ Доступ с мобильных устройств: HIK-Connect ¦ Дублирование трансляции и записи по локальной сети при помощи DVR Регистратора ¦ Настройка: Цветопередача/Яркость/Контрастность ¦ Smart Функции: Запись по cсобытию или движению в кадре ¦ Меню: GUI Мультиязыковое ¦ Управление: HIK-Connect / iVMS / WEB Клиент / Мышь ¦ Протокол: Hikvision/ONVIF/ISAPI ¦ Материал: ABS Пластик/Металл ¦ Типоразмер: Настольный ¦ Питание: DC 12V ±10% 20W (БП в комплекте) ¦ Температура: -10°C...+55°C ¦ Вес: 1.2кг ¦ Размер: 285×210×45мм | 66 200 ₸ | 54 280 ₸ | 49 340 ₸
74 |  | TVI видеорегистратор | HiWatch | DS-H208UA(B) | 300226660 | Количество каналов: 8×Гибридные + 4×IP / или 12×IP ¦ Запись: TVI 8×8MP@8к/с / TVI 8×5MP@12к/с / TVI 8×4MP@15к/с / TVI 8×3MP@18к/с / TVI/CVI/AHD 8×2MP@25к/с / TVI/CVI/AHD/CVBS 8×1MP@25к/с / + IP 4×6MP@25к/с / или IP 12×6MP@25к/с ¦ Воспроизведение: 8×2.0MP ¦ Битрейт: 100 Мбит/с ¦ Кодек: H.265Pro/H.265+/H.265/H.264+/H.264/G.711u ¦ Количество потоков: 2 ¦ Интерфейс: Ethernet 1×RJ45 10M/100/1000Mbps / Видео 8×BNC Гибридный Вход с AoC Видео+Аудио по коаксиальному кабелю / Аудио 4×RCA Вход/1×RCA Выход / Сигнальный 8×Вход/4×Выход / 2×USB 2.0/3.0 / 1×RS485 / 1×HDMI UHD 4K / 1×VGA QHD 2K ¦ Носители: 1×SATA HDD 10Тб (нет в комплекте) ¦ Облачный сервис: HIK-Connect ¦ Доступ с мобильных устройств: HIK-Connect ¦ Дублирование трансляции и записи по локальной сети при помощи DVR Регистратора ¦ Настройка: Цветопередача/Яркость/Контрастность ¦ Smart Функции: Запись по cсобытию или движению в кадре ¦ Меню: GUI Мультиязыковое ¦ Управление: HIK-Connect / iVMS / WEB Клиент / Мышь ¦ Протокол: Hikvision/ONVIF/ISAPI ¦ Материал: ABS Пластик/Металл ¦ Типоразмер: Настольный 1U ¦ Питание: DC 12V ±10% 20W (БП в комплекте) ¦ Температура: -10°C...+55°C ¦ Вес: 2.0кг ¦ Размер: 242×315×45мм | 108 400 ₸ | 88 860 ₸ | 80 780 ₸
80 |  | TVI видеорегистратор | HiWatch | DS-H304QA(C) | 300227075 |  | 45 900 ₸ | 36 690 ₸ | 33 350 ₸
88 |  | TVI Видеорегистратор | HiWatch | DS-H332/2Q(B) | 300228137 | Количество каналов: 32×Гибридные + 2×IP / или 34×IP ¦ Запись: TVI 4×4MPLite@15к/с / TVI 4×3MP@15к/с / TVI/CVI/AHD 32×2MP@15к/с / TVI/CVI/AHD 32×2MPLite@25к/с / TVI/CVI/AHD/CVBS 32×1MP@25к/с / + IP 2×6MP@25к/с / или IP 34×6MP@25к/с ¦ Воспроизведение: 16×2.0MP ¦ Битрейт: 200 Мбит/с ¦ Кодек: H.265Pro/H.265+/H.265/H.264+/H.264/G.711u ¦ Количество потоков: 2 ¦ Интерфейс: Ethernet 1×RJ45 10M/100/1000Mbps / Видео 32×BNC Гибридный Вход / Аудио 16×RCA Вход/1×RCA Выход / Сигнальный 16×Вход/4×Выход / 1×USB 2.0 / 1×RS485 / 1×HDMI UHD 4K / 1×VGA FullHD / 1×RCA CVBS ¦ Носители: 2×SATA HDD 10Тб (нет в комплекте) ¦ Облачный сервис: HIK-Connect ¦ Доступ с мобильных устройств: HIK-Connect ¦ Дублирование трансляции и записи по локальной сети при помощи DVR Регистратора ¦ Настройка: Цветопередача/Яркость/Контрастность ¦ Smart Функции: Запись по cсобытию или движению в кадре / Smart поиск по событию ¦ Меню: GUI Мультиязыковое ¦ Управление: HIK-Connect / iVMS / WEB Клиент / Мышь ¦ Протокол: Hikvision/ONVIF/ISAPI ¦ Материал: ABS Пластик/Металл ¦ Типоразмер: 1U ¦ Питание: DC 12V ±10% 65W (БП в комплекте) ¦ Температура: -10°C...+55°C ¦ Вес: 2.0кг ¦ Размер: 380×320×48мм | 231 900 ₸ | 186 690 ₸ | 169 710 ₸
94 |  | TVI видеорегистратор | HiWatch | DS-H208UA(C) | 300227949 | Количество каналов: 8×Гибридные + 4×IP / или 12×IP ¦ Запись: TVI 8×8MP@8к/с / TVI 8×5MP@12к/с / TVI 8×4MP@15к/с / TVI 8×3MP@18к/с / TVI/CVI/AHD 8×2MP@25к/с / TVI/CVI/AHD/CVBS 8×1MP@25к/с / + IP 4×6MP@25к/с / или IP 12×6MP@25к/с ¦ Воспроизведение: 8×2.0MP ¦ Битрейт: 100 Мбит/с ¦ Кодек: H.265Pro/H.265+/H.265/H.264+/H.264/G.711u ¦ Количество потоков: 2 ¦ Интерфейс: Ethernet 1×RJ45 10M/100/1000Mbps / Видео 8×BNC Гибридный Вход с AoC Видео+Аудио по коаксиальному кабелю / Аудио 4×RCA Вход/1×RCA Выход / Сигнальный 8×Вход/4×Выход / 2×USB 2.0/3.0 / 1×RS485 / 1×HDMI UHD 4K / 1×VGA QHD 2K ¦ Носители: 1×SATA HDD 10Тб (нет в комплекте) ¦ Облачный сервис: HIK-Connect ¦ Доступ с мобильных устройств: HIK-Connect ¦ Дублирование трансляции и записи по локальной сети при помощи DVR Регистратора ¦ Настройка: Цветопередача/Яркость/Контрастность ¦ Smart Функции: Запись по cсобытию или движению в кадре ¦ Меню: GUI Мультиязыковое ¦ Управление: HIK-Connect / iVMS / WEB Клиент / Мышь ¦ Протокол: Hikvision/ONVIF/ISAPI ¦ Материал: ABS Пластик/Металл ¦ Типоразмер: Настольный 1U ¦ Питание: DC 12V ±10% 20W (БП в комплекте) ¦ Температура: -10°C...+55°C ¦ Вес: 2.0кг ¦ Размер: 242×315×45мм | 108 400 ₸ | 88 860 ₸ | 80 780 ₸
95 |  | TVI Видеорегистратор | HiWatch | DS-H316/2QA(C) | 300227950 | Количество каналов: 16×Гибридные + 2×IP / или 24×IP ¦ Запись: TVI 4×4MPLite@15к/с / TVI 4×3MP@15к/с / TVI/CVI/AHD 16×2MP@15к/с / TVI/CVI/AHD 16×2MPLite@25к/с / TVI/CVI/AHD/CVBS 16×1MP@25к/с / + IP 2×6MP@25к/с / или IP 24×6MP@25к/с ¦ Воспроизведение: 16×2.0MP ¦ Битрейт: 150 Мбит/с ¦ Кодек: H.265Pro/H.265+/H.265/H.264+/H.264/G.711u ¦ Количество потоков: 2 ¦ Интерфейс: Ethernet 1×RJ45 10M/100/1000Mbps / Гибрид 16×BNC AoC Видео+Аудио по коаксиальному кабелю / Аудио 16×RCA Вход/1×RCA Выход / Сигнальный 16×Вход/4×Выход / 2×USB 2.0/3.0 / 1×RS485 / 1×HDMI UHD 4K / 1×VGA QHD 2K ¦ Носители: 2×SATA HDD 8Тб (нет в комплекте) ¦ Облачный сервис: HIK-Connect ¦ Доступ с мобильных устройств: HIK-Connect ¦ Дублирование трансляции и записи по локальной сети при помощи DVR Регистратора ¦ Настройка: Цветопередача/Яркость/Контрастность ¦ Smart Функции: Запись по cобытию или движению в кадре ¦ Меню: GUI Мультиязыковое ¦ Управление: HIK-Connect / iVMS / WEB Клиент / Мышь ¦ Протокол: Hikvision/ONVIF/ISAPI ¦ Материал: ABS Пластик/Металл ¦ Типоразмер: 380 1U ¦ Питание: DC 12V ±10% 25W (БП в комплекте) ¦ Температура: -10°C...+55°C ¦ Вес: 2.0кг ¦ Размер: 380×320×48мм | 132 400 ₸ | 105 790 ₸ | 96 170 ₸
105 |  | TVI видеорегистратор | HiWatch | DS-H204UA(C) | 300227076 | Количество каналов: 4×Гибридные + 2×IP / или 6×IP ¦ Запись: TVI 4×5MP@12к/с / TVI 4×4MP@15к/с / TVI 4×3MP@18к/с / TVI/CVI/AHD 4×2MP@25к/с / TVI/CVI/AHD/CVBS 4×1MP@25к/с / + IP 2×6MP@25к/с / или IP 6×6MP@25к/с ¦ Воспроизведение: 4×2.0MP ¦ Битрейт: 58 Мбит/с ¦ Кодек: H.265Pro/H.265+/H.265/H.264+/H.264/G.711u ¦ Количество потоков: 2 ¦ Интерфейс: Ethernet 1×RJ45 10M/100Mbps / Видео 4×BNC Гибридный Вход с AoC Видео+Аудио по коаксиальному кабелю / Аудио 4×RCA Вход/1×RCA Выход / Сигнальный 4×Вход/1×Выход / 2×USB 2.0 / 1×RS485 / 1×HDMI FullHD / 1×VGA FullHD ¦ Носители: 1×SATA HDD 10Тб (нет в комплекте) ¦ Облачный сервис: HIK-Connect ¦ Доступ с мобильных устройств: HIK-Connect ¦ Дублирование трансляции и записи по локальной сети при помощи DVR Регистратора ¦ Настройка: Цветопередача/Яркость/Контрастность ¦ Smart Функции: Запись по cсобытию или движению в кадре ¦ Меню: GUI Мультиязыковое ¦ Управление: HIK-Connect / iVMS / WEB Клиент / Мышь ¦ Протокол: Hikvision/ONVIF/ISAPI ¦ Материал: ABS Пластик/Металл ¦ Типоразмер: Настольный 1U ¦ Питание: DC 12V ±10% 15W (БП в комплекте) ¦ Температура: -10°C...+55°C ¦ Вес: 1.16кг ¦ Размер: 242×315×45мм | 57 200 ₸ | 46 900 ₸ | 42 630 ₸
106 |  | TVI видеорегистратор | HiWatch | DS-H308QA(C) | 300227077 | Количество каналов: 8×Гибридные + 2×IP / или 12×IP ¦ Запись: TVI 2×4MPLite@15к/с / TVI 2×3MP@15к/с / TVI/CVI/AHD 8×2MP@15к/с / TVI/CVI/AHD/CVBS 8×1MP@25к/с / + IP 2×6MP@25к/с / или IP 12×6MP@25к/с ¦ Воспроизведение: 8×2.0MP ¦ Битрейт: 80 Мбит/с ¦ Кодек: H.265Pro/H.265+/H.265/H.264+/H.264/G.711u ¦ Количество потоков: 2 ¦ Интерфейс: Ethernet 1×RJ45 10M/100Mbps / Видео 8×BNC Гибридный Вход с AoC Видео+Аудио по коаксиальному кабелю / Аудио 8×RCA Вход/1×RCA Выход / Сигнальный 8×Вход/4×Выход / 2×USB 2.0 / 1×RS485 / 1×HDMI FullHD / 1×VGA FullHD ¦ Носители: 1×SATA HDD 8Тб (нет в комплекте) ¦ Облачный сервис: HIK-Connect ¦ Доступ с мобильных устройств: HIK-Connect ¦ Дублирование трансляции и записи по локальной сети при помощи DVR Регистратора ¦ Настройка: Цветопередача/Яркость/Контрастность ¦ Smart Функции: Запись по cсобытию или движению в кадре ¦ Меню: GUI Мультиязыковое ¦ Управление: HIK-Connect / iVMS / WEB Клиент / Мышь ¦ Протокол: Hikvision/ONVIF/ISAPI ¦ Материал: ABS Пластик/Металл ¦ Типоразмер: 380 1U ¦ Питание: DC 12V ±10% 7.5W (БП в комплекте) ¦ Температура: -10°C...+55°C ¦ Вес: 1.78кг ¦ Размер: 380×320×48мм | 71 600 ₸ | 57 240 ₸ | 52 030 ₸
127 |  | TVI видеорегистратор | HiWatch | DS-H304QAF(B) | 300227109 | Количество каналов: 4×Гибридные + 1×IP / или 6×IP ¦ Запись: TVI 1×4MPLite@15к/с / TVI 1×3MP@15к/с / TVI/CVI/AHD 4×2MP@15к/с / TVI/CVI/AHD/CVBS 4×1MP@25к/с / + IP 1×6MP@25к/с / или IP 6×6MP@25к/с ¦ Воспроизведение: 4×2.0MP ¦ Битрейт: 45 Мбит/с ¦ Кодек: H.265Pro/H.265+/H.265/H.264+/H.264/G.711u ¦ Количество потоков: 2 ¦ Интерфейс: Ethernet 1×RJ45 10M/100Mbps / Видео 4×BNC Гибридный Вход с AoC Видео+Аудио по коаксиальному кабелю / Аудио 4×RCA Вход/1×RCA Выход / Сигнальный 4×Вход/1×Выход / 2×USB 2.0 / 1×RS485 / 1×HDMI FullHD / 1×VGA FullHD / 1×RCA CVBS ¦ Носители: 1×SATA HDD 10Тб (нет в комплекте) ¦ Облачный сервис: HIK-Connect ¦ Доступ с мобильных устройств: HIK-Connect ¦ Дублирование трансляции и записи по локальной сети при помощи DVR Регистратора ¦ Настройка: Цветопередача/Яркость/Контрастность ¦ Smart Функции: Запись по cсобытию или движению в кадре / Пересечение линии / Вторжение в зону / Вход/Выход из области / Сравнение изображений лиц / Поиск изображений лиц / Защита периметра / Smart поиск по типу объекта или событию ¦ Smart Аналитика: AcuSense / Deep Learning Алгоритм глубокого обучения / VCA События / 2 кан.×Детекция Лиц/ТС / Классификация людей и транспортных средств / Высокая чувствителность а также исключение ложных тревог ¦ Меню: GUI Мультиязыковое ¦ Управление: HIK-Connect / iVMS / WEB Клиент / Мышь ¦ Протокол: Hikvision/ONVIF/ISAPI ¦ Материал: ABS Пластик/Металл ¦ Типоразмер: Настольный 1U ¦ Питание: DC 12V ±10% 18W (БП в комплекте) ¦ Температура: -10°C...+55°C ¦ Вес: 1.16кг ¦ Размер: 315×242×45мм | 49 600 ₸ | 39 620 ₸ | 36 010 ₸
111 |  | Домофон, вызывная панель | HiWatch | DS-D100IPF | 305302507 | Вызывная панель домофона с функцией контроля доступа и Wi-Fi ¦ Видео: Камера цветная / Разрешение: 2.0МР 1920×1080@25к/с ¦ Аудио: Встроенная двухсторонняя связь ¦ Кодек: H.264/MJPEG/G.711u ¦ Количество потоков: 2 ¦ Интерфейс: Ethernet 1×RJ45 10M/100Mbps / 1×Wi-Fi 2.4GHz IEEE802.11b/g/n / Аудио 1×Микрофон/1×Динамик / Сигнальный 4×Вход / Реле 1×Выход NO/NC DC 30V 1A / Считыватель бесконтактных карт 1×Mifare 13.56Mhz / 1×Заземление / 1×Порт отладки / 1×Тампер датчик вскрытия и демонтажа устройства ¦ Подключение: Вызывные панели / Мониторы домофона / Устройства управления доступом / Эл.утройства / Эл.мех. привод / Замок / Турникет / Шлагбаум / Автоматические ворота / Боллард / Дорожный блокиратор / Освещение ¦ Объектив: Фиксированный f2.0мм / Угол обзора 129.0° ¦ Подсветка: Авто. ИК до 3м. ¦ День/Ночь ¦ ИК Фильтр ¦ DNR Подавление Видео-Шумов ¦ WDR 120дБ Широкий динамический диапазон ¦ BLC Компенсация засветки ¦ AGC Авто. Регулировка усиления ¦ Индикатор: Активная двухсторонняя аудиосвязь / Открытая дверь ¦ Авто. подсветка кнопки вызова в темное время суток ¦ Smart Функции: Движение в кадре ¦ Облачный сервис: HIK-Connect ¦ Доступ с мобильных устройств ¦ Управление: HIK-Central / HIK-Connect / iVMS / Механическая кнопка / Mifare Считыватель бесконтактных карт и меток ¦ Протокол: TCP/IP/RTSP ¦ Инсталляция: Накладной монтаж ¦ Цвет: Серый / Черный ¦ Применение: Внутреннее/Наружное ¦ Материал: Поликарбонат / Пластик ¦ Степень защиты: IP65 ¦ Питание: DC +12V ±10% 10.0W / PoE IEEE 802.3af ¦ Температура: -40°C...+55°C ¦ Вес: 0.26кг ¦ Размер: 138×65×27мм | 62 800 ₸ | 50 010 ₸ | 45 460 ₸
51 |  | Домофон, комплект | HiWatch | DS-D100KF | 305303182 | Монитор домофона DS-D100MF ¦ Экран: 7" (17.78см) LCD Цветной, Разрешение: SVGA 800×480пикс. ¦ Аудио: Встроенный Микрофон/Динамик ¦ Память: 200 фото, Встроенная ¦ Подключение: 2×Вызывные панели, 2×Монитора, 1×Камера видеонаблюдения, 1×Видео выход, 1×Электрический замок + Вызывная панель DS-D100P ¦ Камера: 1/4" CMOS ¦ Разрешение: PAL 720×576i @25к/с ¦ Объектив: Фиксированный f2.0мм ¦ Угол обзора: 60° ¦ Освещение: ИК Подсветка до 2м. ¦ Режим День/Ночь ¦ Аудио: Встроенный Микрофон/Динамик - Двусторонняя аудиосвязь ¦ Подключение: 1×Реле Н.З./Н.Р. Электрический замок ¦ Интерфейс: 4-проводная коммутация ¦ Управление: Механические кнопки ¦ Простое и интуитивно понятное повседневное использование ¦ Материал: ABS Пластик ¦ Цвет: Белый/Серый ¦ Питание: DC +12V 5.0W ±10% (БП В комплекте) ¦ Комплектация KIT: Монитор DS-D100M - 1шт, Вызывная Панель DS-D100P - 1шт, Монтажный угол вызывной панели 30° - 1шт, Блок питания - 1шт, Коммутационный кабель - 5м. | 59 700 ₸ | 48 890 ₸ | 44 440 ₸
113 |  | Домофон, комплект | HiWatch | DS-D100IKWF | 305302396 | Комплект домофона c Wi-Fi связью ¦ Комплектация: Монитор 1×DS-D100IMWF / Вызывная панель 1×DS-D100IPF / Блок питания 2×PSU DC +12V ±10% 1A 12.0W | 121 400 ₸ | 98 500 ₸ | 89 540 ₸
112 |  | Домофон, монитор | HiWatch | DS-D100IMWF | 305302506 | Монитор домофона с Wi-Fi ¦ Видео: Дисплей 7" (17.78см) LCD Цветной / Сенсорный экран / Разрешение: 1024×600пикс. ¦ Аудио: Встроенная двухсторонняя связь ¦ Кодек: H.264/MJPEG/G.711u ¦ Интерфейс: Ethernet 1×RJ45 10M/100Mbps / 1×Wi-Fi 2.4GHz IEEE802.11b/g/n / Аудио 1×Микрофон/1×Динамик / Сигнальный 8×Вход/2×Выход / Карта памяти 1×MicroSD до 32Gb ¦ Подключение: Вызывные панели / Мониторы домофона / Камеры видеонаблюдения / Терминалы консьержа / Охранные датчики ¦ Подавление Аудио шумов и эхо ¦ Настройка: Цветопередача / Яркость / Контрастность / Громкость / Полифония звонка вызова ¦ Меню: Простой и интуитивно понятный интерфейс ¦ Облачный сервис: HIK-Connect ¦ Доступ с мобильных устройств: HIK-Connect ¦ Управление: HIK-Central / HIK-Connect / iVMS / Сенсорный экран / Механические кнопки ¦ Протокол: TCP/IP/RTSP/SIP ¦ Цвет: Серебристый / Черный ¦ Применение: Внутреннее ¦ Материал: Поликарбонат/ABS Пластик ¦ Степень защиты: IP20 ¦ Питание: DC +12V ±10% 6.0W / PoE IEEE 802.3af ¦ Температура: 0°C...+55°C ¦ Вес: 0.355кг ¦ Размер: 200×140×15.1мм | 69 600 ₸ | 57 400 ₸ | 52 180 ₸
39 |  | Кронштейн | HiWatch | DS-B420 | 302701572 | Кронштейн на угол стены ¦ Для монтажа PTZ Позиционных скоростных поворотных купольных камер ¦ Применение: внутреннее / наружное ¦ Цвет: Белый ¦ Материал: Металл ¦ Размер: 176.8×194×417.8мм | 14 700 ₸ | 12 130 ₸ | 11 020 ₸
132 |  | Кронштейн | HiWatch | DS-B421 | 302701573 | Кронштейн на угол стены ¦ Для монтажа PTZ Позиционных скоростных поворотных купольных камер ¦ Применение: внутреннее / наружное ¦ Цвет: Белый ¦ Материал: Металл ¦ Размер: 176.8×194×417.8мм | 17 000 ₸ | 14 540 ₸ | 13 840 ₸
41 |  | Кронштейн на стену | HiWatch | DS-B305 | 302701570 | Кронштейн на стену ¦ Для монтажа PTZ Позиционных скоростных поворотных купольных камер ¦ Применение: внутреннее / наружное ¦ Цвет: Белый ¦ Материал: Металл ¦ Размер: 97.3×182.6×306.3мм | 10 600 ₸ | 8 620 ₸ | 7 830 ₸
40 |  | Кронштейн на столб | HiWatch | DS-B310 | 302701571 | Кронштейн на столб ¦ Для монтажа PTZ Позиционных поворотных купольных камер ¦ Крепление на столб, вертикальную балку диаметром Ø91-114мм ¦ Применение: внутреннее / наружное ¦ Цвет: Белый ¦ Материал: Металл ¦ Размер: 117×194×451мм | 14 700 ₸ | 12 130 ₸ | 11 020 ₸
116 |  | СКС Кабель, сетевой | HiWatch | HWC-6AU-W | 307400117 | Тип: LAN U/UTP ¦ Категория: Cat.6 ¦ Частота: 250МГц ¦ Скорость передачи данных: 100/100/1'000/10'000Мбит/с, Based-T Ethernet ¦ Структура кабеля: 4×Витые пары 23AWG Ø0.585мм (±0.005мм) ¦ Материал: Медь бескислородная 27% ¦ Диэлектрический перекрестный изолятор витых пар ¦ Вытяжной текстильный трос ¦ Изоляция: ПВХ Поливинилхлорид ¦ Пропускная способность: 100м. ¦ Длина: 305м./бухта ¦ Применение: Внутреннее/Внешнее ¦ Цвет: Серый ¦ Температура: -20°C...+70°C ¦ Вес: 9.36кг | 42 800 ₸ | 38 550 ₸ | 35 040 ₸

## Ezviz
| Внешний вид | Наименование | Бренд | Модель | Артикул | Характеристики | Цена | Бронза | Серебро
28 |  | 4G базовая станция с функцией регистратора | Ezviz | WLB (CS-WLB-EUP) | 306100035 | 4G Базовая станция с функцией регистратора ¦ Поддержка одновременно до 6 Камер ¦ Подключение одновременно до 8 Wi-Fi устройств, в том числе: Камеры, Устройства безопасности, Компоненты умного дома, Мобильные телефоны, Планшетные ПК, Компьютеры ¦ Эффективная дистанция связи: до 100м. ¦ Интерфейс: 4G Ethernet RJ45 / Wi-Fi IEE 802.11b/g/n/a/ac 2.4G / Радиоканал 868MHz / WAN 1×RJ45 10/100Mbps / LAN 1×RJ45 10/100Mbps ¦ 4G Поддержка: GSM: 900/1800MHz / WCDMA: B1/B5/B8 / LTE/WCDMA / LTE-FDD: B1/B3/B5/B7/B8/B20 / LTE-TDD: B38/B40/B41 ¦ Память: Поддержка карты памяти MicroSD до 128Gb ¦ Встроенная тревожная сирена: Аудио 100дБ ¦ Материал: ABS Пластик ¦ Питание: AC 110~240V 10W ¦ Выход. питание: DC 12V 1.5A 18W ¦ Аккумуляторная батарея 1×Li-Ion 2500mAh (в комплекте) ¦ Температура: 0°C...+40°C ¦ Вес: 0.3кг ¦ Размер: Ø134×143мм | 107 900 ₸ | 105 420 ₸ | 100 400 ₸
12 |  | Wi-Fi автономная камера видеонаблюдения | Ezviz | BC1 B1 (CS-BC1-B1) | 306500095 | Разрешение: 2.0MP 1920×1080@15к/с ¦ Объектив: Фиксированный f2.8мм / Угол обзора: 108° ¦ Освещение: Ночная съемка до 10м. ¦ Режим День/Ночь ¦ ИК Фильтр ¦ 3D DNR Подавление Видео-Шумов ¦ DWDR Широкий Динамический Диапазон ¦ Аудио: Встроенный Микрофон/Динамик - Двусторонняя аудиосвязь ¦ Сирена: Аудио звуковая 105дБ ¦ Память: Поддержка карты памяти MicroSD до 256Gb (в базовой станции) ¦ Интерфейс: 1×Wi-Fi 2.4GHz IEEE802.11b/g/n ¦ Безопасность: Двойное шифрование записи ¦ AI Smart Функции: Движение в кадре ¦ Доступ с мобильных устройств ¦ Простое и интуитивно понятное подключение и использование ¦ Материал: Металл с антикоррозийным покрытием / Пластик ¦ Степень защиты: IP66 ¦ Цвет: Белый ¦ Питание: DC +5V 5.0W, Аккумуляторная батарея 1×Li-Ion 12900mAh (в комплекте) ¦ Температура: -20°C...+45°C ¦ Вес: 1.304кг ¦ Размер: 104.7×62.8×62.8мм + Базовая станция 82×64×160.22мм | 106 900 ₸ | 104 530 ₸ | 95 020 ₸
29 |  | Wi-Fi автономная камера видеонаблюдения | Ezviz | WLB B1 (CS-WLB-B1) | 306500059 | Разрешение: 2.0MP 1920×1080@25к/с ¦ Объектив: Фиксированный f2.1мм ¦ Угол обзора: 126° ¦ Освещение: ИК Подсветка до 7.5м. ¦ Режим День/Ночь ¦ ИК Фильтр ¦ 3D DNR Подавление Видео-Шумов ¦ DWDR Широкий Динамический Диапазон ¦ BLC Компенсация Засветки ¦ Аудио: Встроенный Микрофон/Динамик - Двусторонняя аудиосвязь ¦ Датчик движения PIR 10м. ¦ Память: Поддержка карты памяти MicroSD до 128Gb ¦ Интерфейс: Wi-Fi IEE 802.11b/g/n / Радиоканал 868MHz ¦ Безопасность: Двойное шифрование записи ¦ Интеллектуальная детекция движения в кадре ¦ Доступ к видео с мобильных устройств ¦ Простое и интуитивно понятное подключение и использование ¦ Материал: Металл с антикоррозийным покрытием / Пластик ¦ Класс защиты: Всепогодный IP65 ¦ Цвет: Белый ¦ Питание: DC +5V 1.5A, Аккумуляторная батарея 1×Li-Ion 5500mAh (в комплекте) ¦ Поддержка автономной работы / в комплекте со станцией W2D время работы увеличивается ¦ Температура: -25°C...+45°C ¦ Вес: 0.24кг ¦ Размер: 92.5×76.5×56мм + 4G Базовая станция с функцией регистратора Mini Trooper II (CS-WLB-EUP) | 148 900 ₸ | 145 390 ₸ | 138 460 ₸
27 |  | WiFi Базовая станцияWi-Fi базовая станция | Ezviz | W2D (CS-W2D-EUP) | 306100029 | WiFi Базовая станция с функцией увеличения срока работы беспроводных камер ¦ Синхронизация до 6 Камер ¦ Эффективная дистанция связи: до 100м. ¦ Интерфейс: LAN 1×RJ45 10M/100Mbps / 1×Wi-Fi 2.4GHz IEEE802.11b/g/n ¦ Работа в качестве центра управления, подключения к Wi-Fi роутеру и увеличение срока автономной работы камер C3A ¦ Материал: ABS Пластик ¦ Питание: AC 110~240V 10W ¦ Температура: 0°C...+40°C ¦ Вес: 0.19кг ¦ Размер: 205×205×186мм | 25 900 ₸ | 24 740 ₸ | 23 560 ₸
4 |  | Wi-Fi Домофон | Ezviz | DP2 (CS-DP2-A0-6E2WPFBS) | 318500057 | Комплект домофона вызывная панель с беспроводным экраном ¦ Экран: 4.3" (10.92см) LCD Цветной, Сенсорное управление ¦ Камера: 2.0MP 1920×1080@15к/с ¦ Объектив: Фиксированный f2.0мм, Угол обзора: 136° ¦ Аудио: Встроенный Микрофон/Динамик - Двусторонняя аудиосвязь ¦ Датчик движения PIR 110° 6м. ¦ Память: Поддержка карты памяти MicroSD до 256Gb ¦ Освещение: Ночная съемка до 5м. ¦ Режим День/Ночь ¦ DWDR Широкий динамический диапазон ¦ AGC Авто. Регулировка усиления ¦ Аудио: Встроенный Микрофон/Динамик - Двусторонняя аудиосвязь ¦ Интерфейс: 1×Wi-Fi 2.4GHz IEEE802.11b/g/n ¦ Безопасность: Мульти шифрование данных WEP 64/128bit / WPA/WPA2 / WPA-PSK / WPA2-PSK ¦ AI Smart Функции: Движение в кадре / Детекция человека ¦ Управление: Механические кнопки, Сенсорный экран ¦ Доступ, контроль и управление с мобильных устройств ¦ Простое и интуитивно понятное повседневное использование ¦ Протокол: Ezviz ¦ Материал: Цинк + Алюминиевый сплав / ABS Пластик ¦ Цвет: Серый ¦ Степень защиты: IP54 ¦ Питание: DC 5V ± 10% 2.2W / 4600mAh ¦ Температура: -10°C...+45°C ¦ Вес: 0.32кг ¦ Размер: Экран 115.5×85.5×24.5мм / Глазок 71×71×48.3мм | 104 900 ₸ | 95 960 ₸ | 87 230 ₸
5 |  | Wi-Fi Домофон | Ezviz | DP2C (CS-DP2C-A0-6E2WPFBS) | 318500032 | Комплект домофона вызывная панель с беспроводным экраном ¦ Экран: 4.3" (10.92см) LCD Цветной, Сенсорное управление ¦ Камера: 2.0MP 1920×1080@15к/с ¦ Объектив: Фиксированный f2.0мм, Угол обзора: 155° ¦ Аудио: Встроенный Микрофон/Динамик - Двусторонняя аудиосвязь ¦ Датчик движения PIR 110° 6м. ¦ Память: Поддержка карты памяти MicroSD до 256Gb ¦ Освещение: Ночная съемка до 5м. ¦ Режим День/Ночь ¦ DWDR Широкий динамический диапазон ¦ AGC Авто. Регулировка усиления ¦ Аудио: Встроенный Микрофон/Динамик - Двусторонняя аудиосвязь ¦ Интерфейс: 1×Wi-Fi 2.4GHz IEEE802.11b/g/n ¦ Безопасность: Мульти шифрование данных WEP 64/128bit / WPA/WPA2 / WPA-PSK / WPA2-PSK ¦ AI Smart Функции: Движение в кадре / Детекция человека ¦ Управление: Механические кнопки, Сенсорный экран ¦ Доступ, контроль и управление с мобильных устройств ¦ Простое и интуитивно понятное повседневное использование ¦ Протокол: Ezviz ¦ Материал: Цинк + Алюминиевый сплав / ABS Пластик ¦ Цвет: Серый ¦ Степень защиты: IP54 ¦ Питание: DC 5V ± 10% 2.2W / 4600mAh ¦ Температура: -10°C...+45°C ¦ Вес: 0.302кг ¦ Размер: Экран 115.5×85.5×24.5мм / Глазок 71×71×48.3мм | 83 900 ₸ | 83 530 ₸ | 75 930 ₸
1 |  | Wi-Fi Камера | Ezviz | C3TN 3MP (CS-C3TN-A0-1H3WKFL-B) | 303102263 | Разрешение: 3.0MP 2304×1296@30к/с ¦ Объектив: Фиксированный f2.8мм / Угол обзора 109° ¦ Освещение: Ночная съемка до 30м. ¦ Функция: Color Night Vision - Цветное изображение в темное время суток ¦ Светочувствительность: 0.01 Люкс ¦ Режим День/Ночь ¦ ICR ИК Фильтр ¦ 3D DNR Подавление Видео-Шумов ¦ DWDR Широкий динамический диапазон ¦ AGC Авто. Регулировка усиления ¦ Аудио: Встроенный Микрофон/Динамик - Двусторонняя аудиосвязь ¦ Сирена: Аудио звуковая ¦ Интерфейс: Ethernet 1×RJ45 10M/100Mbps / 1×Wi-Fi 2.4GHz IEEE802.11b/g/n / 1×MicroSD Карта памяти до 256Gb ¦ Кодек: H.265/H.264 ¦ Безопасность: Мульти шифрование данных WEP 64/128bit / WPA/WPA2 / WPA-PSK / WPA2-PSK ¦ AI Smart Функции: Движение в кадре / Режим приватности ¦ Доступ и управление с мобильных устройств ¦ Простое, интуитивно понятное подключение и использование ¦ Протокол: Ezviz ¦ Цвет: Белый ¦ Степень защиты: IP67 ¦ Питание: DC 12V/1А 6W ¦ Температура: -20°C...+50°C ¦ Вес: 0.253кг ¦ Размер: 72×84×152мм | 29 900 ₸ | 29 530 ₸ | 28 120 ₸
7 |  | Wi-Fi Камера | Ezviz | C3TN (CS-C3TN-A0-1H2WF) | 303102005 | Разрешение: 2.0MP 1920×1080@30к/с ¦ Объектив: Фиксированный f2.8мм / Угол обзора 106° ¦ Освещение: Ночная съемка до 30м. ¦ Светочувствительность: 0.01 Люкс ¦ Режим День/Ночь ¦ ICR ИК Фильтр ¦ 3D DNR Подавление Видео-Шумов ¦ DWDR Широкий динамический диапазон ¦ AGC Авто. Регулировка усиления ¦ Аудио: Встроенный Микрофон ¦ Интерфейс: Ethernet 1×RJ45 10M/100Mbps / 1×Wi-Fi 2.4GHz IEEE802.11b/g/n / 1×MicroSD Карта памяти до 256Gb ¦ Кодек: H.265/H.264 ¦ Безопасность: Мульти шифрование данных WEP 64/128bit / WPA/WPA2 / WPA-PSK / WPA2-PSK ¦ AI Smart Функции: Движение в кадре / Режим приватности ¦ Доступ и управление с мобильных устройств ¦ Простое, интуитивно понятное подключение и использование ¦ Протокол: Ezviz ¦ Цвет: Белый ¦ Степень защиты: IP67 ¦ Питание: DC 12V/1А 6W ¦ Температура: -20°C...+50°C ¦ Вес: 0.253кг ¦ Размер: 72×72×152мм | 25 900 ₸ | 25 720 ₸ | 23 380 ₸
2 |  | Wi-Fi камера видеонаблюдения | Ezviz | C8C (CS-C8C-A0-1F2WF) | 303102155 | Разрешение: 2.0MP 1920×1080@30к/с ¦ Объектив: Фиксированный f4.0мм ¦ Угол обзора: 87° ¦ Освещение: Smart ночная съемка до 30м. ¦ Функция: Color Night Vision - Цветное изображение в темное время суток ¦ Режим День/Ночь ¦ ICR ИК Фильтр ¦ 3D DNR Подавление Видео-Шумов ¦ DWDR Широкий Динамический Диапазон ¦ BLC Компенсация засветки ¦ Аудио: Встроенный Микрофон ¦ Сирена: Стробоскоп белого света до 100м. ¦ Память: Поддержка карты памяти MicroSD до 256Gb ¦ Интерфейс: Ethernet 1×RJ45 10M/100Mbps / 1×Wi-Fi 2.4GHz IEEE802.11b/g/n ¦ Кодек: H.265 / H.264 ¦ Вращение: 352° Горизонталь / 95° Вертикаль ¦ Внешние Wi-Fi Антенны с увеличенным радиусом действия ¦ Безопасность: Мульти шифрование данных WEP 64/128bit / WPA/WPA2 / WPA-PSK / WPA2-PSK ¦ AI Smart Функции: Движение в кадре / Обнаружение человека / Вторжение в зону ¦ Доступ, контроль и управление с мобильных устройств ¦ Простое, интуитивно понятное подключение и использование ¦ Протокол: Ezviz ¦ Материал: ABS Пластик / Поликарбонат ¦ Класс защиты: Всепогодный IP65 ¦ Цвет: Белый / Черный ¦ Питание: DC +12V ±10% 1A 6W (БП в комплекте) ¦ Температура: -30°C...+60°C ¦ Вес: 0.51кг ¦ Размер: 158×157×149мм | 35 900 ₸ | 35 480 ₸ | 33 790 ₸
3 |  | Wi-Fi камера видеонаблюдения | Ezviz | C1HC (CS-C1HC-F0-1E2WF) | 303102221 | Разрешение: 2.0MP 1920×1080@20к/с ¦ Объектив: Фиксированный f2.8мм ¦ Угол обзора: 130° ¦ Освещение: Ночная съемка до 12м. ¦ Режим День/Ночь ¦ ICR ИК Фильтр ¦ 3D DNR Подавление Видео-Шумов ¦ DWDR Широкий Динамический Диапазон ¦ Аудио: Встроенный Микрофон/Динамик - Двусторонняя аудиосвязь ¦ Память: Поддержка карты памяти MicroSD до 256Gb ¦ Интерфейс: 1×Wi-Fi 2.4GHz IEEE802.11b/g/n / Power MicroUSB ¦ Кодек: H.265 ¦ Безопасность: Мульти шифрование данных WEP 64/128bit / WPA/WPA2 / WPA-PSK / WPA2-PSK ¦ AI Smart Функции: Движение в кадре ¦ Доступ, контроль и управление с мобильных устройств ¦ Простое, интуитивно понятное подключение и использование ¦ Протокол: Ezviz ¦ Материал: ABS Пластик ¦ Цвет: Белый ¦ Питание: DC +5V ±10% 0.8A 4W (БП в комплекте) ¦ Температура: -10°C...+45°C ¦ Вес: 0.086кг ¦ Размер: 90.5×54×54мм | 17 900 ₸ | 16 560 ₸ | 15 050 ₸
15 |  | Wi-Fi камера видеонаблюдения | Ezviz | TY1 4MP (CS-TY1-C0-8B4WF) | 303101948 | Разрешение: 4.0MP 2560×1440@20к/с ¦ Объектив: Фиксированный f4.0мм / Угол обзора: 85° ¦ Освещение: Smart ночная съемка до 10м. ¦ Режим День/Ночь ¦ ICR ИК Фильтр ¦ 3D DNR Подавление Видео-Шумов ¦ DWDR Широкий Динамический Диапазон ¦ Аудио: Встроенный Микрофон/Динамик - Двусторонняя аудиосвязь ¦ Память: Поддержка карты памяти MicroSD до 256Gb ¦ Интерфейс: Ethernet 1×RJ45 10M/100Mbps / 1×Wi-Fi 2.4GHz IEEE802.11b/g/n / Power MicroUSB ¦ Кодек: H.265/H.264 ¦ Вращение: 350° Горизонталь / 55° Вертикаль ¦ Безопасность: Мульти шифрование данных WEP 64/128bit / WPA/WPA2 / WPA-PSK / WPA2-PSK ¦ AI Smart Функции: Движение в кадре / Auto Traking Авто. трекинг, слежение за движением в кадре / Режим приватности ¦ Доступ и управление с мобильных устройств ¦ Простое, интуитивно понятное подключение и использование ¦ Протокол: Ezviz ¦ Материал: ABS Пластик / Поликарбонат ¦ Цвет: Белый ¦ Питание: DC +5V ±10% 2A 5W (БП в комплекте) ¦ Температура: -10°C...+45°C ¦ Вес: 0.259кг ¦ Размер: Ø88×119мм | 29 900 ₸ | 29 400 ₸ | 28 000 ₸
16 |  | Wi-Fi камера видеонаблюдения | Ezviz | C2Mini (CS-C2mini-31WFR) | 303100313 | Разрешение: 1.3MP 1280×960@25к/с ¦ Объектив: Фиксированный f2.4мм ¦ Угол обзора: 115° ¦ Освещение: ИК Подсветка до 10м. ¦ Режим День/Ночь ¦ Аудио: Встроенный Микрофон ¦ Память: Поддержка карты памяти MicroSD до 128Gb ¦ Интерфейс: 1×Wi-Fi 2.4GHz IEEE802.11b/g/n ¦ Безопасность: Двойное шифрование записи ¦ Детекция движения в кадре ¦ Доступ к видео с мобильных устройств ¦ Простое и интуитивно понятное подключение и использование ¦ Материал: ABS Пластик ¦ Питание: DC +5V ±10% (БП в комплекте) ¦ Температура: -10°C...+50°C ¦ Вес: 0.11кг ¦ Размер: 91×50×25мм | 15 900 ₸ | 13 310 ₸ | 12 670 ₸
21 |  | Wi-Fi камера видеонаблюдения | Ezviz | C2Mini Plus (CS-CV200-A0-52WFR) Black | 303100506 | Разрешение: 2.0MP 1920×1080@25к/с ¦ Объектив: Фиксированный f2.8мм ¦ Угол обзора: 135° ¦ Освещение: ИК Подсветка до 10м. ¦ Режим День/Ночь ¦ ICR ИК Фильтр ¦ 3D DNR Подавление Видео-Шумов ¦ WDR 120дБ Широкий Динамический Диапазон ¦ Аудио: Встроенный Микрофон/Динамик - Двусторонняя аудиосвязь ¦ Память: Поддержка карты памяти MicroSD до 128Gb ¦ Интерфейс: 1×Wi-Fi 2.4GHz IEEE802.11b/g/n/ac ¦ Двойной Поток ¦ Безопасность: Двойное шифрование данных ¦ Smart Детекция движения в кадре ¦ Доступ, контроль и управление с мобильных устройств ¦ Простое, интуитивно понятное подключение и использование ¦ Материал: ABS Пластик ¦ Цвет: Черный ¦ Питание: DC +5V 3.5W ±10% (БП в комплекте) ¦ Температура: -10°C...+50°C ¦ Вес: 0.0855кг ¦ Размер: 85×52×29мм | 39 900 ₸ | 37 190 ₸ | 35 410 ₸
22 |  | Wi-Fi камера видеонаблюдения | Ezviz | C2Mini Plus (CS-CV200-A0-52WFR) White | 303100287 | Разрешение: 2.0MP 1920×1080@25к/с ¦ Объектив: Фиксированный f2.8мм ¦ Угол обзора: 135° ¦ Освещение: ИК Подсветка до 10м. ¦ Режим День/Ночь ¦ ICR ИК Фильтр ¦ 3D DNR Подавление Видео-Шумов ¦ WDR 120дБ Широкий Динамический Диапазон ¦ Аудио: Встроенный Микрофон/Динамик - Двусторонняя аудиосвязь ¦ Память: Поддержка карты памяти MicroSD до 128Gb ¦ Интерфейс: 1×Wi-Fi 2.4GHz IEEE802.11b/g/n/ac ¦ Двойной Поток ¦ Безопасность: Двойное шифрование данных ¦ Smart Детекция движения в кадре ¦ Доступ, контроль и управление с мобильных устройств ¦ Простое, интуитивно понятное подключение и использование ¦ Материал: ABS Пластик ¦ Цвет: Белый ¦ Питание: DC +5V 3.5W ±10% (БП в комплекте) ¦ Температура: -10°C...+50°C ¦ Вес: 0.0855кг ¦ Размер: 85×52×29мм | 39 900 ₸ | 37 190 ₸ | 35 410 ₸
36 |  | Wi-Fi камера видеонаблюдения | Ezviz | C1C-B (CS-C1C-E0-1E2WF) | 303101760 | Разрешение: 2.0MP 1920×1080@25к/с ¦ Объектив: Фиксированный f2.8мм ¦ Угол обзора: 108° ¦ Освещение: Ночная съемка до 12м. ¦ Режим День/Ночь ¦ ICR ИК Фильтр ¦ 3D DNR Подавление Видео-Шумов ¦ AGC Авто. Регулировка усиления ¦ Аудио: Встроенный Микрофон/Динамик - Двусторонняя аудиосвязь ¦ Сирена: Аудио звуковая ¦ Память: Поддержка карты памяти MicroSD до 256Gb ¦ Интерфейс: 1×Wi-Fi 2.4GHz IEEE802.11b/g/n / Power MicroUSB ¦ Кодек: H.265 ¦ Безопасность: Мульти шифрование данных WEP 64/128bit / WPA/WPA2 / WPA-PSK / WPA2-PSK ¦ AI Smart Функции: Движение в кадре / Режим приватности ¦ Доступ, контроль и управление с мобильных устройств ¦ Простое, интуитивно понятное подключение и использование ¦ Протокол: Ezviz ¦ Материал: ABS Пластик / Поликарбонат ¦ Цвет: Белый / Черный ¦ Питание: DC +5V ±10% 1.0A 3W (БП в комплекте) ¦ Температура: -10°C...+45°C ¦ Вес: 0.083кг ¦ Размер: 103×63×63мм | 15 900 ₸ | 15 790 ₸ | 15 030 ₸
37 |  | Wi-Fi камера видеонаблюдения | Ezviz | C1T (CS-C1T-A0-1D2WF) | 303101744 | Разрешение: 2.0MP 1920×1080@25к/с ¦ Объектив: Фиксированный f2.8мм ¦ Угол обзора: 124° ¦ Освещение: Ночная съемка до 12м. ¦ Режим День/Ночь ¦ ICR ИК Фильтр ¦ 3D DNR Подавление Видео-Шумов ¦ AGC Авто. Регулировка усиления ¦ Аудио: Встроенный Микрофон/Динамик - Двусторонняя аудиосвязь ¦ Сирена: Аудио звуковая ¦ Память: Поддержка карты памяти MicroSD до 256Gb ¦ Интерфейс: 1×Wi-Fi 2.4GHz IEEE802.11b/g/n / Power MicroUSB ¦ Кодек: H.265 ¦ Безопасность: Мульти шифрование данных WEP 64/128bit / WPA/WPA2 / WPA-PSK / WPA2-PSK ¦ AI Smart Функции: Движение в кадре / Режим приватности ¦ Доступ, контроль и управление с мобильных устройств ¦ Простое, интуитивно понятное подключение и использование ¦ Протокол: Ezviz ¦ Материал: ABS Пластик / Поликарбонат / Металл ¦ Цвет: Белый / Черный ¦ Питание: DC +5V ±10% 1.0A 2.68W (БП в комплекте) ¦ Температура: -10°C...+45°C ¦ Вес: 0.118кг ¦ Размер: 115×64×52мм | 18 900 ₸ | 16 850 ₸ | 15 310 ₸
38 |  | Wi-Fi камера видеонаблюдения | Ezviz | TY1 (CS-TY1-B0-1G2WF) | 303101669 | Разрешение: 2.0MP 1920×1080@15к/с ¦ Объектив: Фиксированный f4.0мм ¦ Угол обзора: 85° ¦ Освещение: Smart ночная съемка до 10м. ¦ Режим День/Ночь ¦ ICR ИК Фильтр ¦ 3D DNR Подавление Видео-Шумов ¦ DWDR Широкий Динамический Диапазон ¦ Аудио: Встроенный Микрофон/Динамик - Двусторонняя аудиосвязь ¦ Память: Поддержка карты памяти MicroSD до 256Gb ¦ Интерфейс: Ethernet 1×RJ45 10M/100Mbps / 1×Wi-Fi 2.4GHz IEEE802.11b/g/n / Power MicroUSB ¦ Кодек: H.264 ¦ Вращение: 340° Горизонталь / 55° Вертикаль ¦ Безопасность: Мульти шифрование данных WEP 64/128bit / WPA/WPA2 / WPA-PSK / WPA2-PSK ¦ AI Smart Функции: Движение в кадре / Auto Traking Авто. трекинг, слежение за движением в кадре / Режим приватности ¦ Доступ, контроль и управление с мобильных устройств ¦ Простое, интуитивно понятное подключение и использование ¦ Протокол: Ezviz ¦ Материал: ABS Пластик / Поликарбонат ¦ Цвет: Белый ¦ Питание: DC +5V ±10% 1A 5W (БП в комплекте) ¦ Температура: -10°C...+45°C ¦ Вес: 0.259кг ¦ Размер: Ø88×118.7мм | 22 900 ₸ | 19 660 ₸ | 17 870 ₸
39 |  | Wi-Fi камера видеонаблюдения | Ezviz | TY2 (CS-TY2-B0-1G2WF) | 303101673 | Разрешение: 2.0MP 1920×1080@15к/с ¦ Объектив: Фиксированный f4.0мм ¦ Угол обзора: 85° ¦ Освещение: Smart ночная съемка до 10м. ¦ Режим День/Ночь ¦ ICR ИК Фильтр ¦ 3D DNR Подавление Видео-Шумов ¦ DWDR Широкий Динамический Диапазон ¦ Аудио: Встроенный Микрофон/Динамик - Двусторонняя аудиосвязь ¦ Память: Поддержка карты памяти MicroSD до 256Gb ¦ Интерфейс: Ethernet 1×RJ45 10M/100Mbps / 1×Wi-Fi 2.4GHz IEEE802.11b/g/n / Power MicroUSB ¦ Кодек: H.264 ¦ Вращение: 340° Горизонталь / 55° Вертикаль ¦ Безопасность: Мульти шифрование данных WEP 64/128bit / WPA/WPA2 / WPA-PSK / WPA2-PSK ¦ AI Smart Функции: Движение в кадре / Auto Traking Авто. трекинг, слежение за движением в кадре / Режим приватности ¦ Доступ, контроль и управление с мобильных устройств ¦ Простое, интуитивно понятное подключение и использование ¦ Протокол: Ezviz ¦ Материал: ABS Пластик / Поликарбонат ¦ Цвет: Белый ¦ Питание: DC +5V ±10% 1A 5W (БП в комплекте) ¦ Температура: -10°C...+45°C ¦ Вес: 0.255кг ¦ Размер: Ø88×124мм | 22 900 ₸ | 19 670 ₸ | 17 880 ₸
40 |  | Wi-Fi камера видеонаблюдения | Ezviz | C8C (CS-C8C-A0-1F2WFL1) | 303101881 | Разрешение: 2.0MP 1920×1080@30к/с ¦ Объектив: Фиксированный f4.0мм ¦ Угол обзора: 87° ¦ Освещение: Smart ночная съемка до 30м. ¦ Функция: Color Night Vision - Цветное изображение в темное время суток ¦ Режим День/Ночь ¦ ICR ИК Фильтр ¦ 3D DNR Подавление Видео-Шумов ¦ DWDR Широкий Динамический Диапазон ¦ BLC Компенсация засветки ¦ Аудио: Встроенный Микрофон ¦ Сирена: Стробоскоп белого света до 100м. ¦ Память: Поддержка карты памяти MicroSD до 256Gb ¦ Интерфейс: Ethernet 1×RJ45 10M/100Mbps / 1×Wi-Fi 2.4GHz IEEE802.11b/g/n ¦ Кодек: H.265 / H.264 ¦ Вращение: 352° Горизонталь / 95° Вертикаль ¦ Внешние Wi-Fi Антенны с увеличенным радиусом действия ¦ Безопасность: Мульти шифрование данных WEP 64/128bit / WPA/WPA2 / WPA-PSK / WPA2-PSK ¦ AI Smart Функции: Движение в кадре / Обнаружение человека / Вторжение в зону ¦ Доступ, контроль и управление с мобильных устройств ¦ Простое, интуитивно понятное подключение и использование ¦ Протокол: Ezviz ¦ Материал: ABS Пластик / Поликарбонат ¦ Класс защиты: Всепогодный IP65 ¦ Цвет: Белый / Черный ¦ Питание: DC +12V ±10% 1A 6W (БП в комплекте) ¦ Температура: -30°C...+60°C ¦ Вес: 0.51кг ¦ Размер: 158×157×149мм | 38 900 ₸ | 37 510 ₸ | 35 720 ₸
41 |  | Wi-Fi камера видеонаблюдения | Ezviz | C1HC Plus (CS-C1HC-E0-1E2WF) | 303101643 | Разрешение: 2.0MP 1920×1080@20к/с ¦ Объектив: Фиксированный f2.8мм ¦ Угол обзора: 130° ¦ Освещение: Ночная съемка до 12м. ¦ Режим День/Ночь ¦ ICR ИК Фильтр ¦ 3D DNR Подавление Видео-Шумов ¦ DWDR Широкий Динамический Диапазон ¦ Аудио: Встроенный Микрофон/Динамик - Двусторонняя аудиосвязь ¦ Память: Поддержка карты памяти MicroSD до 256Gb ¦ Интерфейс: 1×Wi-Fi 2.4GHz IEEE802.11b/g/n / Power MicroUSB ¦ Кодек: H.265 ¦ Безопасность: Мульти шифрование данных WEP 64/128bit / WPA/WPA2 / WPA-PSK / WPA2-PSK ¦ AI Smart Функции: Движение в кадре ¦ Доступ, контроль и управление с мобильных устройств ¦ Простое, интуитивно понятное подключение и использование ¦ Протокол: Ezviz ¦ Материал: ABS Пластик ¦ Цвет: Белый ¦ Питание: DC +5V ±10% 0.8A 4W (БП в комплекте) ¦ Температура: -10°C...+45°C ¦ Вес: 0.086кг ¦ Размер: 90.5×54×54мм | 15 900 ₸ | 15 790 ₸ | 15 030 ₸
6 |  | Wi-Fi камера видеонаблюдения автономная | Ezviz | BC2 (CS-BC2-A0-2C2WPFB) | 303102268 | Разрешение: 2.0MP 1920×1080@15к/с ¦ Объектив: Фиксированный f4.0мм / Угол обзора 100° ¦ Освещение: Ночная съемка до 5м. ¦ Светочувствительность: 0.1 Люкс ¦ Режим День/Ночь ¦ ICR ИК Фильтр ¦ 3D DNR Подавление Видео-Шумов ¦ AGC Авто. Регулировка усиления ¦ Аудио: Встроенный Микрофон/Динамик - Двусторонняя аудиосвязь ¦ Интерфейс: 1×Wi-Fi 2.4GHz IEEE802.11b/g/n / 1×MicroSD Карта памяти до 256Gb ¦ Кодек: H.265/H.264 ¦ Безопасность: Мульти шифрование данных WEP 64/128bit / WPA/WPA2 / WPA-PSK / WPA2-PSK ¦ AI Smart Функции: Движение в кадре / Режим приватности ¦ Доступ и управление с мобильных устройств ¦ Простое, интуитивно понятное подключение и использование ¦ Протокол: Ezviz ¦ Цвет: Черный ¦ Степень защиты: IP66 ¦ Питание: Батарея DC 5V/2А 2000мAч ¦ Температура: -10°C...+45°C ¦ Вес: 0.85кг ¦ Размер: 51.3×39.1×39.1мм | 58 900 ₸ | 56 810 ₸ | 51 640 ₸
13 |  | Wi-Fi камера видеонаблюдения автономная | Ezviz | BC1C (CS-BC1C-B0-2C2WPBDL) | 303102107 | Разрешение: 2.0MP 1920×1080@25к/с ¦ Объектив: Фиксированный f2.8мм / Угол обзора 107° ¦ Освещение: Ночная съемка до 10м. ¦ Функция: Color Night Vision - Цветное изображение в темное время суток ¦ Светочувствительность: 0.2 Люкс ¦ Режим День/Ночь ¦ ICR ИК Фильтр ¦ 3D DNR Подавление Видео-Шумов ¦ AGC Авто. Регулировка усиления ¦ Аудио: Встроенный Микрофон/Динамик - Двусторонняя аудиосвязь ¦ Сирена: Аудио звуковая ¦ Память: Встроенная карта памяти eMMC до 32Gb ¦ Интерфейс: 1×Wi-Fi 2.4GHz IEEE802.11b/g/n ¦ Кодек: H.265/H.264 ¦ Безопасность: Мульти шифрование данных WEP 64/128bit / WPA/WPA2 / WPA-PSK / WPA2-PSK ¦ AI Smart Функции: Движение в кадре / Режим приватности ¦ Доступ и управление с мобильных устройств ¦ Простое, интуитивно понятное подключение и использование ¦ Протокол: Ezviz ¦ Цвет: Черный ¦ Степень защиты: IP66 ¦ Питание: Батарея DC 5V/2А 7800мAч ¦ Температура: -20°C...+50°C ¦ Вес: 0.365кг ¦ Размер: 104.76×62.8×62.8мм | 75 900 ₸ | 73 120 ₸ | 66 470 ₸
14 |  | Wi-Fi камера видеонаблюдения автономная | Ezviz | BC1C 4MP (CS-BC1C-A0-2C4WPBDL) | 303102026 | Разрешение: 2.0MP 1920×1080@25к/с ¦ Объектив: Фиксированный f2.8мм / Угол обзора 107° ¦ Освещение: Ночная съемка до 10м. ¦ Функция: Color Night Vision - Цветное изображение в темное время суток ¦ Светочувствительность: 0.2 Люкс ¦ Режим День/Ночь ¦ ICR ИК Фильтр ¦ 3D DNR Подавление Видео-Шумов ¦ AGC Авто. Регулировка усиления ¦ Аудио: Встроенный Микрофон/Динамик - Двусторонняя аудиосвязь ¦ Сирена: Аудио звуковая ¦ Память: Встроенная карта памяти eMMC до 32Gb ¦ Интерфейс: 1×Wi-Fi 2.4GHz IEEE802.11b/g/n ¦ Кодек: H.265/H.264 ¦ Безопасность: Мульти шифрование данных WEP 64/128bit / WPA/WPA2 / WPA-PSK / WPA2-PSK ¦ AI Smart Функции: Движение в кадре / Режим приватности ¦ Доступ и управление с мобильных устройств ¦ Простое, интуитивно понятное подключение и использование ¦ Протокол: Ezviz ¦ Цвет: Черный ¦ Степень защиты: IP66 ¦ Питание: Батарея DC 5V/2А 7800мAч ¦ Температура: -20°C...+50°C ¦ Вес: 0.365кг ¦ Размер: 104.76×62.8×62.8мм | 102 900 ₸ | 100 020 ₸ | 90 920 ₸
11 |  | Wi-Fi камера с прожектором | Ezviz | LC3 (CS-LC3-A0-8B4WDL) | 303101860 | Smart прожектор освещения с интеллектуальными функциями ¦ Разрешение: 4.0MP 2560×1440@30к/с ¦ Объектив: Фиксированный f2.0мм / Угол обзора 140° ¦ Освещение: ИК до 10м. ¦ Функция: Color Night Vision - Цветное изображение в темное время суток ¦ Режим День/Ночь ¦ ICR ИК Фильтр ¦ 3D DNR Подавление Видео-Шумов ¦ AGC Авто. Регулировка усиления ¦ Аудио: Встроенный Микрофон/Динамик - Двусторонняя аудиосвязь ¦ Память: Встроенная карта памяти eMMC до 32Gb ¦ Подсветка: 1×LED Светильник 700Lum 3000K ¦ Интерфейс: 1×Wi-Fi 2.4GHz IEEE802.11b/g/n ¦ Кодек: H.265/H.264 ¦ Безопасность: Шифрование связи ¦ AI Smart Функции: Движение в кадре / Режим приватности ¦ Доступ и управление с мобильных устройств ¦ Простое, интуитивно понятное подключение и использование ¦ Протокол: Ezviz ¦ Цвет: Черный ¦ Степень защиты: IP65 ¦ Питание: AC 110~240V 50-60Hz 30.0W ¦ Температура: -30°C...+60°C ¦ Вес: 1.038кг ¦ Размер: 86×280×120мм | 68 900 ₸ | 60 490 ₸ | 54 990 ₸
34 |  | Wi-Fi поворотная камера видеонаблюдения | Ezviz | C6W (CS-C6W-A0-3H4WF) | 303101768 | Поворотная камера повышенной четкости ¦ Разрешение: 4.0MP 2560×1440@25к/с ¦ Объектив: Фиксированный f4.0мм ¦ Угол обзора: 83° ¦ Освещение: Ночная съемка до 10м. ¦ Режим День/Ночь ¦ ICR ИК Фильтр ¦ 3D DNR Подавление Видео-Шумов ¦ DWDR Широкий Динамический Диапазон ¦ Аудио: Встроенный Микрофон/Динамик - Двусторонняя аудиосвязь ¦ Память: Поддержка карты памяти MicroSD до 256Gb ¦ Интерфейс: Wi-Fi 2.4GHz, IEE 802.11b/g/n / Ethernet RJ45 10/100Mbps / Power MicroUSB ¦ Кодек: H.265/H.264 ¦ Вращение: 360° Горизонталь / 105° Вертикаль ¦ Безопасность: Мульти шифрование данных WEP 64/128bit / WPA/WPA2 / WPA-PSK / WPA2-PSK ¦ AI Smart Функции: Движение в кадре / Детекция человека / Режим приватности ¦ Доступ, контроль и управление с мобильных устройств ¦ Простое, интуитивно понятное подключение и использование ¦ Протокол: Ezviz ¦ Материал: ABS Пластик ¦ Цвет: Черный/Серебристый ¦ Питание: DC +5V ±10% 2A 8W (БП в комплекте) ¦ Температура: -10°C...+45°C ¦ Вес: 0.325кг ¦ Размер: Ø95.8×90.6мм | 49 900 ₸ | 47 120 ₸ | 42 830 ₸
20 |  | Wi-Fi роутер с функцией регистратора | Ezviz | Vault Plus (CS-X3C-8EEU) | 306100015 | Wi-Fi Роутер с функцией Видеорегистратора ¦ Запись: 8 Камер с разрешением 2.0MP FullHD 1920×1080p @25к/с ¦ Компрессия: H.264/H.265 ¦ Память: Поддержка Жесткого диска HDD до 6Tb (Нет в комплекте) ¦ Интерфейс: Wi-Fi IEE 802.11b/g/n/ac 1200Mbps, WAN 1×RJ45 10M/100Mbps / LAN 4×RJ45 10M/100Mbps ¦ Безопасность: Двойное шифрование записи ¦ Запись по Событию или Движению в Кадре ¦ Облачный сервис Ezviz ¦ Доступ к видео с мобильных устройств ¦ Простое и интуитивно понятное подключение и использование ¦ Материал: Металл/Пластик ¦ Цвет: Белый ¦ Питание: DC 12V ±10% 10W (БП в комплекте) ¦ Температура: 0°C...+40°C ¦ Вес: 1.5кг (Без HDD) ¦ Размер: 255.5×240.5×65.3мм (Без антенн) | 49 900 ₸ | 46 550 ₸ | 44 330 ₸
26 |  | Wi-Fi уличная цилиндрическая камера видеонаблюдения | Ezviz | C3W (CS-CV310-A0-1B2WFR) | 303100573 | Разрешение: 2.0MP 1920×1080@30к/с ¦ Объектив: Фиксированный f2.8мм ¦ Угол обзора: 103° ¦ Освещение: Ночная съемка до 30м. ¦ Режим День/Ночь ¦ ICR ИК Фильтр ¦ 3D DNR Подавление Видео-Шумов ¦ DWDR Широкий Динамический Диапазон ¦ Аудио: Встроенный Микрофон/Динамик - Двусторонняя аудиосвязь ¦ Сирена: Аудио звуковая / Стробоскоп белого света до 100м. ¦ Память: Поддержка карты памяти MicroSD до 128Gb ¦ Интерфейс: Ethernet 1×RJ45 10M/100Mbps / 1×Wi-Fi 2.4GHz IEEE802.11b/g/n ¦ Кодек: H.264 ¦ Внешние Wi-Fi Антенны с увеличенным радиусом действия ¦ Безопасность: Мульти шифрование данных WEP 64/128bit / WPA/WPA2 / WPA-PSK / WPA2-PSK ¦ AI Smart Функции: Движение в кадре ¦ Доступ, контроль и управление с мобильных устройств ¦ Простое, интуитивно понятное подключение и использование ¦ Протокол: Ezviz ¦ Материал: Металл/Пластик ¦ Класс защиты: Всепогодный IP66 ¦ Цвет: Белый ¦ Питание: DC +12V ±10% 1A 6W (БП в комплекте) ¦ Температура: -30°C...+60°C ¦ Вес: 0.326кг ¦ Размер: Ø72×150мм (Без антенн) | 28 900 ₸ | 28 740 ₸ | 26 120 ₸
31 |  | Wi-Fi уличная цилиндрическая камера видеонаблюдения | Ezviz | C3X (CS-CV310-C0-6B22WFR) | 313500037 | Мультисенсорная камера с искусственным интеллектом, повышенной четкости и цветным изображением в темное время суток ¦ Разрешение: 2×2.0MP 1920×1080@25к/с ¦ Объектив: 2×Фиксированный f2.8мм ¦ Угол обзора: 105° ¦ Освещение: Ночная съемка 30м. ¦ Color Night Vision - Цветное изображение в темное время суток / Darkfighter - Технология ночного видения ¦ Режим День/Ночь ¦ 3D DNR Подавление Видео-Шумов ¦ DWDR Широкий Динамический Диапазон ¦ Аудио: Встроенный Микрофон/Динамик - Двусторонняя аудиосвязь ¦ Сирена: Аудио звуковая / Стробоскоп белого света до 100м. ¦ Память: Поддержка карты памяти MicroSD до 256Gb ¦ Интерфейс: Ethernet 1×RJ45 10M/100Mbps / 1×Wi-Fi 2.4GHz IEEE802.11b/g/n ¦ Кодек: H.265/H.264 ¦ Внешние Wi-Fi Антенны с увеличенным радиусом действия ¦ Безопасность: Мульти шифрование данных WEP 64/128bit / WPA/WPA2 / WPA-PSK / WPA2-PSK ¦ AI Smart Функции: Технологии искусственного интеллекта / Движение в кадре / Детекция человека / Определение транспортного средства ¦ Доступ, контроль и управление с мобильных устройств ¦ Простое, интуитивно понятное подключение и использование ¦ Протокол: Ezviz ¦ Материал: Металл/Пластик ¦ Класс защиты: Всепогодный IP67 ¦ Цвет: Белый ¦ Питание: DC +12V ±10% 2A 12W (БП в комплекте) ¦ Температура: -30°C...+60°C ¦ Вес: 0.425кг ¦ Размер: Ø72×150мм (Без антенн) | 59 900 ₸ | 58 030 ₸ | 52 750 ₸
42 |  | Wi-Fi уличная цилиндрическая камера видеонаблюдения | Ezviz | C3WN (CS-CV310-A0-1C2WFR) | 303101899 | Разрешение: 2.0MP 1920×1080@30к/с ¦ Объектив: Фиксированный f2.8мм ¦ Угол обзора: 110° ¦ Освещение: Ночная съемка до 30м. ¦ Режим День/Ночь ¦ ICR ИК Фильтр ¦ 3D DNR Подавление Видео-Шумов ¦ DWDR Широкий Динамический Диапазон ¦ Аудио: Встроенный Микрофон ¦ Память: Поддержка карты памяти MicroSD до 256Gb ¦ Интерфейс: Ethernet 1×RJ45 10M/100Mbps / 1×Wi-Fi 2.4GHz IEEE802.11b/g/n ¦ Кодек: H.264 ¦ Внешние Wi-Fi Антенны с увеличенным радиусом действия ¦ Безопасность: Мульти шифрование данных WEP 64/128bit / WPA/WPA2 / WPA-PSK / WPA2-PSK ¦ AI Smart Функции: Движение в кадре ¦ Доступ, контроль и управление с мобильных устройств ¦ Простое, интуитивно понятное подключение и использование ¦ Протокол: Ezviz ¦ Материал: Пластик ¦ Класс защиты: Всепогодный IP66 ¦ Цвет: Белый ¦ Питание: DC +12V ±10% 1A 6W (БП в комплекте) ¦ Температура: -30°C...+60°C ¦ Вес: 0.288кг ¦ Размер: Ø72×150мм (Без антенн) | 25 900 ₸ | 25 730 ₸ | 23 390 ₸
43 |  | Wi-Fi уличная цилиндрическая камера видеонаблюдения | Ezviz | C3W PRO (CS-C3W-A0-3H2WFL) | 303101696 | Разрешение: 2.0MP 1920×1080@30к/с ¦ Объектив: Фиксированный f2.8мм ¦ Угол обзора: 110° ¦ Освещение: Ночная съемка до 30м. ¦ Функция: Color Night Vision - Цветное изображение в темное время суток ¦ Режим День/Ночь ¦ 3D DNR Подавление Видео-Шумов ¦ DWDR Широкий Динамический Диапазон ¦ Аудио: Встроенный Микрофон/Динамик - Двусторонняя аудиосвязь ¦ Сирена: Аудио звуковая / Стробоскоп белого света до 100м. ¦ Память: Поддержка карты памяти MicroSD до 256Gb ¦ Интерфейс: Ethernet 1×RJ45 10M/100Mbps / 1×Wi-Fi 2.4GHz IEEE802.11b/g/n ¦ Кодек: H.265/H.264 ¦ Внешние Wi-Fi Антенны с увеличенным радиусом действия ¦ Безопасность: Мульти шифрование данных WEP 64/128bit / WPA/WPA2 / WPA-PSK / WPA2-PSK ¦ AI Smart Функции: Движение в кадре ¦ Доступ, контроль и управление с мобильных устройств ¦ Простое, интуитивно понятное подключение и использование ¦ Протокол: Ezviz ¦ Материал: Металл/Пластик ¦ Класс защиты: Всепогодный IP67 ¦ Цвет: Белый ¦ Питание: DC +12V ±10% 1A 6W (БП в комплекте) ¦ Температура: -30°C...+60°C ¦ Вес: 0.37кг ¦ Размер: Ø72×150мм (Без антенн) | 41 900 ₸ | 41 850 ₸ | 38 040 ₸
44 |  | Wi-Fi уличная цилиндрическая камера видеонаблюдения | Ezviz | C3N (CS-C3N-A0-3G2WFL1) | 303101886 | Разрешение: 2.0MP 1920×1080@30к/с ¦ Объектив: Фиксированный f2.8мм ¦ Угол обзора: 104° ¦ Освещение: Ночная съемка до 30м. ¦ Режим День/Ночь ¦ ICR ИК Фильтр ¦ 3D DNR Подавление Видео-Шумов ¦ DWDR Широкий Динамический Диапазон ¦ Аудио: Встроенный Микрофон ¦ Память: Поддержка карты памяти MicroSD до 256Gb ¦ Интерфейс: Ethernet 1×RJ45 10M/100Mbps / 1×Wi-Fi 2.4GHz IEEE802.11b/g/n ¦ Кодек: H.265/H.264 ¦ Внешние Wi-Fi Антенны с увеличенным радиусом действия ¦ Безопасность: Мульти шифрование данных WEP 64/128bit / WPA/WPA2 / WPA-PSK / WPA2-PSK ¦ AI Smart Функции: Движение в кадре ¦ Доступ и управление с мобильных устройств ¦ Простое, интуитивно понятное подключение и использование ¦ Протокол: Ezviz ¦ Материал: Металл/Пластик ¦ Степень защиты: IP67 ¦ Цвет: Белый ¦ Питание: DC +12V ±10% 1A 7W (БП в комплекте) ¦ Температура: -30°C...+60°C ¦ Вес: 0.422кг ¦ Размер: Ø75.5×155мм | 25 900 ₸ | 25 720 ₸ | 23 380 ₸
45 |  | Wi-Fi уличная цилиндрическая камера видеонаблюдения | Ezviz | C3W PRO 4MP (CS-C3W-A0-1F4WFL) | 303101959 | Разрешение: 4.0MP 2560×1440@30к/с ¦ Объектив: Фиксированный f2.8мм ¦ Угол обзора: 110° ¦ Освещение: Ночная съемка до 30м. ¦ Функция: Color Night Vision - Цветное изображение в темное время суток ¦ Режим День/Ночь ¦ 3D DNR Подавление Видео-Шумов ¦ DWDR Широкий Динамический Диапазон ¦ Аудио: Встроенный Микрофон/Динамик - Двусторонняя аудиосвязь ¦ Сирена: Аудио звуковая / Стробоскоп белого света до 100м. ¦ Память: Поддержка карты памяти MicroSD до 256Gb ¦ Интерфейс: Ethernet 1×RJ45 10M/100Mbps / 1×Wi-Fi 2.4GHz IEEE802.11b/g/n ¦ Кодек: H.265/H.264 ¦ Внешние Wi-Fi Антенны с увеличенным радиусом действия ¦ Безопасность: Мульти шифрование данных WEP 64/128bit / WPA/WPA2 / WPA-PSK / WPA2-PSK ¦ AI Smart Функции: Движение в кадре ¦ Доступ, контроль и управление с мобильных устройств ¦ Простое, интуитивно понятное подключение и использование ¦ Протокол: Ezviz ¦ Материал: Металл/Пластик ¦ Класс защиты: Всепогодный IP67 ¦ Цвет: Белый ¦ Питание: DC +12V ±10% 1A 6W (БП в комплекте) ¦ Температура: -30°C...+60°C ¦ Вес: 0.37кг ¦ Размер: Ø72×150мм (Без антенн) | 52 900 ₸ | 51 250 ₸ | 46 590 ₸
54 |  | Автомобильный кронштейн на присоске | Ezviz | Vehicle-mounted Suction Cup (CS-SMT-CARA) | 307700006 | Крепление на стекло, зеркало, иную ровную глянцевую поверхность ¦ Подвижное крепление: Вращение 360° ¦ Крепление: ветровое стекло автомобиля, мотоцикла, скутера, катера, квадроцикла ¦ Эргономичный дизайн для удобного крепления во всех положениях ¦ Материал: Пластик/Метал/Резина | 4 800 ₸ | 4 560 ₸ | 4 340 ₸
32 |  | Автономный замок | Ezviz | L2 (CS-L2-11FCP-A0) | 310500259 | Электромеханический замок с биометрической системой контроля доступа ¦ Применение: Дом, Квартира, Кабинет, Офисное помещение, Магазин ¦ Режимы доступа: Отпечаток пальца, Бесконтактная карта, Пароль, Механический ключ ¦ Интерфейс: MicroUSB ¦ Память: 50 Отпечатков пальца, 50 Бесконтактных карт, 50 Паролей ¦ Сенсор отпечатка пальца: Полупроводник OLED 508dpi, угол 360° ¦ Ложность срабатывания: ≤0.001% ¦ Блокировка двери двойным поднятием ручки ¦ Звуковое сопровождение событий ¦ Простое и интуитивно понятное подключение и использование ¦ Ширина двери: 40-110мм ¦ Материал: Алюминиевый сплав ¦ Цвет: Серый/Черный ¦ Питание: 4×Батареи, тип АА +1.5V 300mA ±10% ¦ Время автономной работы 10 месяцев (усредненный режим эксплуатации) ¦ Температура: -30°C...+70°C ¦ Вес: 0.34кг ¦ Размер: 307×74×32мм | 96 900 ₸ | 91 550 ₸ | 83 220 ₸
47 |  | Аккумуляторная батарея | Ezviz | Battery 5P (CS-SMT-BATTERY-5P) | 307700022 | Дополнительная аккумуляторная батарея ¦ Применяется для увеличения срока работы Экшн камеры ¦ Тип: Литий-Ионная ¦ Питание: +3.8В 1200мАч 4.56Вт/ч ¦ До 2.5 часов автономного питания камеры Ezviz S5 Plus ¦ Температура: -20°C...+45°C ¦ Вес: 0.0кг ¦ Размер: 0×0×0мм | 8 986 ₸ | 8 460 ₸ | 7 620 ₸
56 |  | Аккумуляторная батарея | Ezviz | Battery 5 (CS-SMT-BATTERY-5) | 307700071 | Дополнительная аккумуляторная батарея ¦ Применяется для увеличения срока работы Экшн камеры ¦ Тип: Литий-Ионная ¦ Питание: +3.8В 1160мАч 4.4Вт/ч ¦ До 2 часов автономного питания камеры Ezviz S1C / Ezviz S5 ¦ Температура: -20°C...+45°C ¦ Вес: 0.0кг ¦ Размер: 0×0×0мм | 8 986 ₸ | 8 460 ₸ | 7 620 ₸
25 |  | Батарейка | Ezviz | CR123A |  | Батарейка. Напряжение: 3В, емкость: 1300мАч. | 1 286 ₸ | 1 150 ₸ | 1 050 ₸
18 |  | Беспроводной датчик движения | Ezviz | T1 (CS-T1-C/12M) | 304800120 | Беспроводной датчик движения ¦ Зона обнаружения движения: до 12×12м ¦ Горизонтальный угол обзора: 100° ¦ Иммунитет на домашних животных весом до 25кг ¦ Интерфейс: Радиоканал 868Мгц ¦ Безопасность: Шифрование связи ¦ Материал: Пластик ¦ Питание: Батарея CR123A ¦ Температура: -10°C...+60°C ¦ Вес: до 0.068кг ¦ Размер: 99×66×38мм ¦ Крепежные элементы в комплекте | 1 500 ₸ | 1 360 ₸ | 1 290 ₸
19 |  | Беспроводной датчик затопления | Ezviz | T10 (CS-T10-A) | 304800124 | Беспроводной датчик утечки воды ¦ Интерфейс: Радиоканал 868Мгц ¦ Безопасность: Шифрование связи ¦ Материал: Пластик ¦ Класс защиты: IP67 от влаги и пыли ¦ Питание: Батарея CR123A ¦ Температура: -10°C...+55°C ¦ Вес: до 0.097кг ¦ Размер: 103.4×31.4мм | 1 000 ₸ | 940 ₸ | 890 ₸
17 |  | Беспроводной датчик смещения - открытия/закрытия | Ezviz | T6 (CS-T6-A) | 304800122 | Беспроводной датчик смещения, открытия/закрытия ¦ Интерфейс: Радиоканал 868Мгц ¦ Безопасность: Шифрование связи ¦ Материал: Пластик ¦ Питание: Аккумуляторная батарея 450мAч 1.66Вч ¦ Температура: -10°C...+55°C ¦ Вес: до 0.03кг ¦ Размер: 83×30×12мм | 1 000 ₸ | 940 ₸ | 890 ₸
23 |  | Беспроводной магнитоконтактный датчик - открытия/закрытия | Ezviz | T2 (CS-T2-A) | 304800066 | Беспроводной магнитоконтактный датчик , открытия/закрытия ¦ Дистанция активации: 30мм ¦ Дистанция восстановления: 25мм ¦ Интерфейс: Радиоканал 868Мгц ¦ Безопасность: Шифрование связи ¦ Материал: Пластик ¦ Питание: Батарея CR2450 3V 620мAч ¦ Температура: -10°C...+55°C ¦ Вес: до 0.03кг ¦ Размер: 71.9×50×18.5мм | 1 000 ₸ | 940 ₸ | 890 ₸
8 |  | Биометрический Замок | Ezviz | DL15S (CS-DL15S-BsBT/R4) | 310500168 |  | 0 ₸ | 0 ₸ | 0 ₸
30 |  | Интеллектуальная розетка | Ezviz | T30 (CS-T30-10B-EU) | 304800246 | Смарт розетка управления бытовыми приборами с удаленным управлением ¦ Применение: Климатическая техника, Бытовая электрическая техника, Мелкие кухонные электроприборы ¦ Активация: Удаленно с приложения / Таймер / Обратный отсчет / График / План ¦ Управление макс. мощностью: AC 100~250V 10А 2300W ¦ Интерфейс: Wi-Fi IEE 802.11b/g/n ¦ Безопасность: Шифрование связи ¦ Доступ и управление с мобильных устройств / Голосовое управление через совместимые приложения ¦ Простое и интуитивно понятное подключение и использование ¦ Протокол: Ezviz / Amazon Alexa / Google Home Voice Control ¦ Энергонезависимая панять настроек ¦ Материал: Огнеупорный пластик до 750°C ¦ Питание: AC 220~240V 10А ¦ Температура: 0°C...+40°C ¦ Вес: до 0.086кг ¦ Размер: 85.59×51.67×51.67мм | 9 900 ₸ | 9 400 ₸ | 8 540 ₸
24 |  | Коммутационная коробка | Ezviz | BOXA (CS-CMT-BOXA) | 307700018 |  | 9 900 ₸ | 8 880 ₸ | 8 070 ₸
51 |  | Крепление на голову | Ezviz | Head Strap (S1/S5 Head Strap) | 303100147 | Два ряда нескользящих ремней ¦ Размер: Регулируемый ¦ Крепление: на голову, шлем, каску ¦ Эргономичный дизайн распространяет вес равномерно, для уменьшенмия нагрузки на шею ¦ Крепления: Монтажное крепление для камеры в комплекте ¦ Материал: Эластичный силиконовый текстиль | 1 900 ₸ | 1 770 ₸ | 1 680 ₸
50 |  | Крепление на клейкой основе | Ezviz | Adhesive Mounts (S1/S5 Adhesive Mounts) | 303100146 | Крепление на ровную и закругленную поверхность ¦ Основание: Платформа со сверхпрочной клейкой лентой 3M ¦ Подвижное крепление: Вращение 180° ¦ Крепление: на ровное основание (сноубод, автомобиль, лодка) или изогнутое (каску, шлем) ¦ Материал: Пластик | 1 900 ₸ | 1 770 ₸ | 1 680 ₸
9 |  | Кронштейн | Ezviz | Bracket (CS-CMT-Bracket-WallMount) | 307700230 |  | 3 900 ₸ | 3 010 ₸ | 2 730 ₸
53 |  | Кронштейн на руль | Ezviz | Roll Bar Mount (S1/S5 Roll Bar Mount) | 303100149 | Крепление на круглое основание, трубу ¦ Размер: Регулируемый диаметр монтажной рамы ¦ Подвижное крепление: Вращение 360° ¦ Крепление: на руль велосипеда, мотоцикла, скутера, квадроцикла, спортивное оружие ¦ Эргономичный дизайн для удобного крепления во всех положениях ¦ Материал: Пластик/Метал | 3 400 ₸ | 3 170 ₸ | 3 010 ₸
55 |  | Кронштейн с клипсой | Ezviz | Bag Clip (CS-SMT-Backpack Clip) | 307700007 | Крепление на подпружиненной клипсе ¦ Подвижное крепление: Вращение 180° ¦ Крепление: преимущественно на текстиль (верхняя одежда, рюкзак, кепка, спец.одежда) ¦ Материал: Пластик | 2 300 ₸ | 2 130 ₸ | 2 020 ₸
46 |  | Пульт дистанционного управления | Ezviz | Remote control S1-K2 (CS-S1-K2) | 303100340 | Пульт управления экшен камерами EZVIZ ¦ Экран: LCD сенсорный экран 1" (2.5см) ¦ Интерфейс: Bluetooth 4.1 ¦ Простое и интуитивно понятное подключение и использование ¦ Материал: Пластик ¦ Класс защиты: Водонепроницаемый корпус IP66 ¦ Питание: Аккумуляторная батарея Li-Ion +3.8V 200мАч (до 7.0 часов автономной работы) ¦ Температура: -20°C...+45°C ¦ Вес: 0.035кг ¦ Размер: 58×45×12мм | 4 300 ₸ | 4 080 ₸ | 3 880 ₸
52 |  | Ремни крепления на грудь | Ezviz | Chest Harness (S1/S5 Chest Harness) | 303100148 | Три ряда нескользящих ремней ¦ Размер: Регулируемый ¦ Крепление: на грудь ¦ Эргономичный дизайн распространяет вес равномерно, для уменьшенмия нагрузки ¦ Крепления: Монтажное крепление для фиксации камеры, Fastex полуавтоматическая застёжка ¦ Материал: Эластичный силиконовый текстиль | 3 400 ₸ | 3 170 ₸ | 3 010 ₸
48 |  | Селфи крепление для шлема | Ezviz | Helmet Extension Arm (CS-SMT-Helmet Bracket) | 307700008 | Крепление на закругленную поверхность ¦ Основание: Платформа со сверхпрочной клейкой лентой 3M ¦ Подвижное крепление: Вращение 180° ¦ Крепление: на изогнутое основание (каску, шлем) ¦ Материал: Пластик | 2 300 ₸ | 2 130 ₸ | 2 020 ₸
10 |  | Солнечная батарея | Ezviz | Solar Panel (CS-CMT-Solar Panel-C) | 307700314 | Солнечная панель ¦ Разработаны для камер EZVIZ с питанием от аккумулятора ¦ Степень защиты: IP65 ¦ Питание: Батарея DC 6V ± 5% 6.18W 1030мA ¦ Температура: -20°C...+60°C ¦ Вес: 1.045кг ¦ Размер: 292.3×194.3×15.1мм | 18 900 ₸ | 15 370 ₸ | 13 970 ₸
49 |  | Сэлфи палка | Ezviz | Selfie Stick (S1/S5 Selfie Stick O-STD) | 303100153 | Тип: Телескопическая ¦ Длина: Варьируется от 28см до 94см ¦ Подвижное крепление: Вращение 180° ¦ Монтажное основание: Крепление 1/4 на штатив ¦ Рукоятка: мягкая с антискользящим эффектом ¦ Защита от повреждений, царапин и ржавчины ¦ Материал: Алюминиевый сплав с углероднро-волоконным покрытием | 3 700 ₸ | 3 520 ₸ | 3 350 ₸
35 |  | Фильтр воздуха | Ezviz | CS-EB350A (CS-EB350A) | 318000002 | Смарт автоматический очиститель воздуха от загрязнений, пыли, бактерий, алергенов, вирусов и запахов ¦ Применение: Жилая комната / Офисное помещение / Магазин / Бутик ¦ Эффективная площадь помещения для фильтрации: 42м2 ¦ Скорость фильстрации: 350 м3/ч (Стандарт CADR) ¦ Индикация: Текущее состояние воздуха / Значение качества воздуха PM2.5 / Необходимость замены фильтра / Блокировка от детей / Режимы таймера ¦ Скорость вентилятора: 1/2/3 ¦ Режим работы: Спящий режим / Турбо / Автоматический ¦ Фильтр: Первичный губчатый фильтр / HEPA Фильтр H11 / Фильтр с активированным углем из скорлупы кокосового ореха / Стерилизация ультрафиолетовым излучением / Стерилизация отрицательными ионами воздуха ¦ Датчики: Пыли / Запаха ¦ Уровень шума: 66дБ ¦ Простое и интуитивно понятное подключение и использование ¦ Материал: ABS Пластик ¦ Степень защиты: IP54 ¦ Цвет: Белый ¦ Питание: AC 220V 50Hz 80W ¦ Температура: 0°C...+60°C ¦ Вес: 6.88кг ¦ Размер: 374×215×594мм | 114 900 ₸ | 103 140 ₸ | 93 760 ₸
33 |  |  | Ezviz | Chime (CS-CMT-A0-CHIME) | 307700170 | Смарт звонок входной двери ¦ Применение: Дополнительный удаленный звонок, опция для домофона Ezviz DB1 ¦ Интерфейс: Wi-Fi IEE 802.11b/g/n ¦ Внешние Wi-Fi Антенны с увеличенным радиусом действия ¦ Варианты полифонии звонка ¦ Протокол: Ezviz ¦ Материал: ABS Пластик ¦ Класс защиты: Всепогодный IP65 ¦ Цвет: Белый ¦ Питание: AC 100~250V 0.6W ¦ Температура: -10°C...+40°C ¦ Вес: 0.12кг ¦ Размер: 100×55×35мм (Без антенн) | 19 900 ₸ | 17 580 ₸ | 16 740 ₸

## Volta
| Внешний вид | Наименование | Бренд | Модель | Артикул | Характеристики | Цена | Бронза | Серебро
17 |  | LAN + PoE удлинитель | Volta | PED210 | 700550210 | LAN/PoE Удлинитель ¦ Возможность использования каскадом ¦ Интерфейс: Вход 1×RJ45 LAN/PoE 10/100Мбит/с / Выход 1×RJ45 LAN/PoE 10/100Мбит/с ¦ Протоколы: IEEE 802.3i / IEEE 802.3u / IEEE 802.3x ¦ PoE Стандарт: IEEE 802.3af / IEEE 802.3at ¦ PoE Бюджет: DC 48V 18W / 15.4W/Порт ¦ Эффективная дистанция: Cat.5E = 100м / Cat.6A = 150м ¦ Материал: Металл ¦ Степень защиты: IP50 ¦ Питание: DC 48V 0.03A 1.3W по LAN Кабелю ¦ Температура: -10°C...+50°C ¦ Вес: 0.17кг ¦ Размер: 81×60×25мм | 5 300 ₸ | 4 760 ₸ | 4 320 ₸
39 |  | PoE Инжектор | Volta | PSD109 | 500300109 | PoE Инжектор ¦ Интерфейс: PoE 8×RJ45 10/100Мбит/с / Uplink 1×RJ45 10/100Мбит/с ¦ Протоколы: IEEE 802.3i / IEEE 802.3u / IEEE 802.3x ¦ PoE Стандарт: IEEE 802.3af / IEEE 802.3at ¦ Передача данных: 2.0Гбит/с ¦ PoE Бюджет: DC 52V 100W / 30.0W/Порт ¦ Эффективная дистанция: Cat.5E = 250м / Cat.6A = 300м ¦ Типоразмер: Настольный ¦ Материал: Металл ¦ Степень защиты: IP30 ¦ Питание: DC +52V 100W 1.8A (БП в комплекте) ¦ Температура: -10°C...+55°C | 32 000 ₸ | 29 070 ₸ | 26 420 ₸
40 |  | PoE Инжектор | Volta | PSD106 | 500300106 | PoE Инжектор ¦ Интерфейс: PoE 4×RJ45 10/100Мбит/с / Uplink 2×RJ45 10/100Мбит/с ¦ Протоколы: IEEE 802.3i / IEEE 802.3u / IEEE 802.3x ¦ PoE Стандарт: IEEE 802.3af / IEEE 802.3at ¦ Передача данных: 1.2Гбит/с ¦ PoE Бюджет: DC 52V 60W / 30.0W/Порт ¦ Эффективная дистанция: Cat.5E = 250м / Cat.6A = 300м ¦ Типоразмер: Настольный ¦ Материал: Металл ¦ Степень защиты: IP30 ¦ Питание: DC +52V 60W 1.2A (БП в комплекте) ¦ Температура: -10°C...+55°C ¦ Вес: 0.72кг ¦ Размер: 125×76×27мм | 20 000 ₸ | 18 140 ₸ | 16 490 ₸
61 |  | PoE Инжектор | Volta | PSD110 | 500300110 | PoE Инжектор ¦ Интерфейс: PoE 8×RJ45 10/100Мбит/с / Uplink 2×RJ45 10/100Мбит/с ¦ Протоколы: IEEE 802.3i / IEEE 802.3u / IEEE 802.3x ¦ PoE Стандарт: IEEE 802.3af / IEEE 802.3at ¦ Передача данных: 2.0Гбит/с ¦ PoE Бюджет: DC 52V 100W / 30.0W/Порт ¦ Эффективная дистанция: Cat.5E = 250м / Cat.6A = 300м ¦ Типоразмер: Настольный ¦ Материал: Металл ¦ Степень защиты: IP30 ¦ Питание: DC +52V 100W 1.8A (БП в комплекте) ¦ Температура: -10°C...+55°C ¦ Вес: 0.5кг ¦ Размер: 184×94×27мм | 35 100 ₸ | 31 880 ₸ | 28 980 ₸
12 |  | Блок питания | Volta | PAC1260 | 500312060 | Импульсный источник питания ¦ Вход: 1×AC 170V~240V, 47-63Hz / Клеммная колодка ¦ Выход: 1×DC 12V 5.0A 60W / Клеммная колодка ¦ Регулятор выходного напряжения: ±10% (11.5V-15V) ¦ Стабилизированное выходное напряжение ¦ Защита: Короткое замыкание / Перенапряжение / Перегрузка / Электромагнитный фильтр / Предохранитель вых. канала ¦ Применение: Внутреннее ¦ Материал: Металл, сталь, алюминий ¦ Степень защиты: IP20 ¦ Температура: -30°C...+70°C ¦ Вес: 0.23кг ¦ Размер: 99×97×30мм | 4 700 ₸ | 4 230 ₸ | 3 840 ₸
14 |  | Блок питания | Volta | PAA1260 | 500112060 | Импульсный источник питания ¦ Вход: 1×AC 100V~240V, 47-63Hz / Разъем IEC 320 C14 + Кабель 1.1м. c Вилкой Тип E/F Schuko CEE 7/7 ¦ Выход: 4×DC 12V 5.0A 60W / Клеммная колодка ¦ Регулятор выходного напряжения: ±10% (11.5V-15V) ¦ Стабилизированное выходное напряжение ¦ Защита: Короткое замыкание / Перенапряжение / Перегрузка / Электромагнитный фильтр / Полярность / Перегрев / Предохранитель вых. канала ¦ Применение: Внутреннее ¦ Материал: ABS Пластик ¦ Степень защиты: IP60 ¦ Температура: -30°C...+60°C ¦ Вес: 0.4кг ¦ Размер: 164×54.5×37мм | 6 800 ₸ | 6 250 ₸ | 5 680 ₸
15 |  | Блок питания | Volta | PAB2460 | 500224060 | Импульсный источник питания ¦ Вход: 1×AC 100V~240V, 47-63Hz / Кабель 0.2м. без коннектора ¦ Выход: 1×DC 24V 2.5A 60W / Кабель 0.2м. без коннектора ¦ Стабилизированное выходное напряжение ¦ Защита: Короткое замыкание / Перенапряжение / Перегрузка / Электромагнитный фильтр / Перегрев / Самовостанавливающиеся предохранитель вых. канала ¦ Применение: Внутреннее/Наружнее ¦ Материал: ABS пластик, ударопрочный ¦ Степень защиты: IP67/IK08 ¦ Температура: -30°C...+60°C ¦ Вес: 0.4кг ¦ Размер: 162×42.5×34мм | 6 600 ₸ | 6 000 ₸ | 5 450 ₸
35 |  | Блок питания | Volta | PAC12150 | 500312150 | Импульсный источник питания ¦ Вход: 1×AC 170V~240V, 47-63Hz / Клеммная колодка ¦ Выход: 1×DC 12V 12.5A 150W / Клеммная колодка ¦ Регулятор выходного напряжения: ±10% (11.5V-15V) ¦ Стабилизированное выходное напряжение ¦ Защита: Короткое замыкание / Перенапряжение / Перегрузка / Электромагнитный фильтр / Предохранитель вых. канала ¦ Применение: Внутреннее ¦ Материал: Металл, сталь, алюминий ¦ Степень защиты: IP20 ¦ Температура: -30°C...+70°C ¦ Вес: 0.39кг ¦ Размер: 159×97×30мм | 7 500 ₸ | 6 750 ₸ | 6 130 ₸
36 |  | Блок питания | Volta | PAA1218 | 500112018 | Импульсный источник питания ¦ Вход: 1×AC 100V~240V, 50-60Hz / Евровилка Тип C Europlug CEE 7/16, Встроенная ¦ Выход: 1×DC 12V 1.5A 18W / Кабель 2.0м. с NPC Коннектором ¦ Стабилизированное выходное напряжение ¦ Защита: Короткое замыкание / Перенапряжение / Перегрузка ¦ Применение: Внутреннее ¦ Материал: ABS пластик ¦ Степень защиты: IP40 ¦ Температура: 0°C...+40°C ¦ Вес: 0.11кг ¦ Размер: 63.5×41.5×27мм (за исключением размеров вилки) | 2 700 ₸ | 2 420 ₸ | 2 200 ₸
56 |  | Блок питания | Volta | PAM12150 | 500512150 | Блок питания VOLTA PAB12150. Мощность: 12,5А, 150Вт I Количество каналов: 2 I Температура: -40 ~ +60 °С I Размеры: 220×70×43мм | 21 700 ₸ | 19 710 ₸ | 17 910 ₸
57 |  | Блок питания | Volta | PAB12150 | 500212150 | Импульсный источник питания ¦ Вход: 1×AC 170V~240V, 47-63Hz / Кабель 0.2м. без коннектора ¦ Выход: 1×DC 12V 12.5A 150W / Кабель 0.2м. без коннектора ¦ Стабилизированное выходное напряжение ¦ Защита: Короткое замыкание / Перенапряжение / Перегрузка / Электромагнитный фильтр / Перегрев / Самовостанавливающиеся предохранитель вых. канала ¦ Применение: Внутреннее/Наружнее ¦ Материал: Металл, алюминиевый сплав ¦ Степень защиты: IP67/IK10 ¦ Температура: -30°C...+60°C ¦ Вес: 1.14кг ¦ Размер: 206×74×45мм | 12 800 ₸ | 10 920 ₸ | 9 930 ₸
58 |  | Блок питания | Volta | PAB12100 | 500212100 | Импульсный источник питания ¦ Вход: 1×AC 100V~240V, 47-63Hz / Кабель 0.2м. без коннектора ¦ Выход: 1×DC 12V 8.5A 100W / Кабель 0.2м. без коннектора ¦ Стабилизированное выходное напряжение ¦ Защита: Короткое замыкание / Перенапряжение / Перегрузка / Электромагнитный фильтр / Перегрев / Самовостанавливающиеся предохранитель вых. канала ¦ Применение: Внутреннее/Наружнее ¦ Материал: ABS пластик, ударопрочный ¦ Степень защиты: IP67/IK08 ¦ Температура: -30°C...+60°C ¦ Вес: 0.6кг ¦ Размер: 192×52.5×37мм | 8 100 ₸ | 7 300 ₸ | 6 630 ₸
59 |  | Блок питания | Volta | PAB1260 | 500212060 | Импульсный источник питания ¦ Вход: 1×AC 100V~240V, 47-63Hz / Кабель 0.2м. без коннектора ¦ Выход: 1×DC 12V 5.0A 60W / Кабель 0.2м. без коннектора ¦ Стабилизированное выходное напряжение ¦ Защита: Короткое замыкание / Перенапряжение / Перегрузка / Электромагнитный фильтр / Перегрев / Самовосстанавливающийся предохранитель вых. канала ¦ Применение: Внутреннее/Наружное ¦ Материал: ABS пластик, ударопрочный ¦ Степень защиты: IP67/IK08 ¦ Температура: -30°C...+60°C ¦ Вес: 0.41кг ¦ Размер: 162×42×34мм | 6 600 ₸ | 6 000 ₸ | 5 450 ₸
60 |  | Блок питания | Volta | PAC12200 | 500312200 | Импульсный источник питания ¦ Вход: 1×AC 170V~240V, 47-63Hz / Клеммная колодка ¦ Выход: 1×DC 12V 16.7A 200W / Клеммная колодка ¦ Регулятор выходного напряжения: ±10% (11.5V-15V) ¦ Стабилизированное выходное напряжение ¦ Защита: Короткое замыкание / Перенапряжение / Перегрузка / Электромагнитный фильтр / Предохранитель вых. канала ¦ Применение: Внутреннее ¦ Материал: Металл, сталь, алюминий ¦ Степень защиты: IP20 ¦ Температура: -30°C...+70°C ¦ Вес: 0.42кг ¦ Размер: 159×97×30мм | 8 600 ₸ | 7 750 ₸ | 7 040 ₸
68 |  | Блок питания | Volta | PAC12100 | 500312100 | Импульсный источник питания ¦ Вход: 1×AC 170V~240V, 47-63Hz / Клеммная колодка ¦ Выход: 1×DC 12V 8.3A 100W / Клеммная колодка ¦ Регулятор выходного напряжения: ±10% (11.5V-15V) ¦ Стабилизированное выходное напряжение ¦ Защита: Короткое замыкание / Перенапряжение / Перегрузка / Электромагнитный фильтр / Предохранитель вых. канала ¦ Применение: Внутреннее ¦ Материал: Металл, сталь, алюминий ¦ Степень защиты: IP20 ¦ Температура: -30°C...+70°C ¦ Вес: 0.3кг ¦ Размер: 129×97×30мм | 6 500 ₸ | 5 850 ₸ | 5 310 ₸
69 |  | Блок питания | Volta | PAB12200 | 500212200 | Импульсный источник питания ¦ Вход: 1×AC 170V~240V, 47-63Hz / Кабель 0.2м. без коннектора ¦ Выход: 1×DC 12V 16.7A 200W / Кабель 0.2м. без коннектора ¦ Стабилизированное выходное напряжение ¦ Защита: Короткое замыкание / Перенапряжение / Перегрузка / Электромагнитный фильтр / Перегрев / Самовосстанавливающийся предохранитель вых. канала ¦ Применение: Внутреннее/Наружное ¦ Материал: Металл, алюминиевый сплав ¦ Степень защиты: IP67/IK10 ¦ Температура: -30°C...+60°C ¦ Вес: 1.14кг ¦ Размер: 206×74×45мм | 11 700 ₸ | 10 550 ₸ | 9 590 ₸
33 |  | Блок питания резервный | Volta | PAR12120 | 500612120 | Импульсный источник питания систем СВН / ОПС / СКД ¦ Вход: 1×AC 100V~240V, 47-63Hz / Клеммная колодка ¦ Выход: 2×DC 12V 10.0A 120W / Клеммная колодка ¦ Зарядное устройство: 1×DC 13.8V 1.8A 25W / Клемма +/- ¦ Аккумулятор: 1×DC 12V 10-17A (нет в комплекте) ¦ Регулятор выходного напряжения: ±10% (11.5V-14.5V) ¦ Стабилизированное выходное напряжение ¦ Защита: Короткое замыкание / Перенапряжение / Перегрузка / Электромагнитный фильтр / Полярность / Перегрев / Самовосстанавливающийся предохранитель с индивидуальной защитой каждого вых. канала / Глубокий разряд аккумулятора / Глубокий разряд аккумулятора / Емкость аккумулятора ¦ Применение: Внутреннее ¦ Материал: ABS Пластик ¦ Класс защиты IP20 ¦ Температура: -20°C...+50°C ¦ Вес: 2.1кг ¦ Размер: 313×313×112мм | 28 300 ₸ | 25 720 ₸ | 23 380 ₸
54 |  | Блок питания резервный | Volta | PAR1260 | 500612060 | Импульсный источник питания систем СВН / ОПС / СКД ¦ Вход: 1×AC 100V~240V, 47-63Hz / Клеммная колодка ¦ Выход: 2×DC 12V 5.0A 60W / Клеммная колодка ¦ Зарядное устройство: 1×DC 13.8V 0.8A 11W / Клемма +/- ¦ Аккумулятор: 1×DC 12V 7-12A (нет в комплекте) ¦ Регулятор выходного напряжения: ±10% (11.5V-14.5V) ¦ Стабилизированное выходное напряжение ¦ Защита: Короткое замыкание / Перенапряжение / Перегрузка / Электромагнитный фильтр / Полярность / Перегрев / Самовосстанавливающийся предохранитель с индивидуальной защитой каждого вых. канала / Глубокий разряд аккумулятора / Глубокий разряд аккумулятора / Емкость аккумулятора ¦ Применение: Внутреннее ¦ Материал: ABS Пластик ¦ Класс защиты IP20 ¦ Температура: -20°C...+50°C ¦ Вес: 0.79кг ¦ Размер: 222×168×102мм | 14 900 ₸ | 13 480 ₸ | 12 250 ₸
55 |  | Блок питания резервный | Volta | PAR1240 | 500612040 | Импульсный источник питания систем СВН / ОПС / СКД ¦ Вход: 1×AC 100V~240V, 47-63Hz / Клеммная колодка ¦ Выход: 1×DC 12V 3.2A 40W / Клеммная колодка ¦ Зарядное устройство: 1×DC 13.8V 0.8A 11W / Клемма +/- ¦ Аккумулятор: 1×DC 12V 7-12A (нет в комплекте) ¦ Регулятор выходного напряжения: ±10% (11.5V-14.5V) ¦ Стабилизированное выходное напряжение ¦ Защита: Короткое замыкание / Перенапряжение / Перегрузка / Электромагнитный фильтр / Полярность / Перегрев / Самовосстанавливающийся предохранитель вых. канала / Глубокий разряд аккумулятора / Глубокий разряд аккумулятора / Емкость аккумулятора ¦ Применение: Внутреннее ¦ Материал: ABS Пластик ¦ Класс защиты IP20 ¦ Температура: -20°C...+50°C ¦ Вес: 0.65кг ¦ Размер: 222×168×102мм | 10 000 ₸ | 9 080 ₸ | 8 250 ₸
48 |  | Видео балун | Volta | PVB111 | 700310111 | Симметрирующее устройство ¦ Количество каналов: 1 ¦ Разрешение: 1.0MP / 1.3MP / 2.0MP / 3.0MP ¦ Поддержка стандартов: TVI / CVI / AHD / CVBS ¦ Интерфейс: Вход 1×BNC Coaxial 75Ω на кабеле / Выход 1×Витая пара Cat5E/6A под зажим ¦ Защита: Наводки / Возбуждения ¦ Эффективная дистанция: 250м. ¦ Питание: Пассивное ¦ Комплектность: 2 (два) шт. ¦ Температура: -30°C...+60°C ¦ Размер: 45×22×22мм. ¦ Цена за 2 (два) шт. | 1 500 ₸ | 1 290 ₸ | 1 170 ₸
7 |  | Инвертор | TSol | TEH3000 | 500848300 | Инвертор для автономного резервного питания ¦ Вход: 1×AC 1Ф 155V~280V, 40-80Hz / / Клеммная колодка ¦ Выход: 1×AC 1Ф 220V 50-60Hz 3000W (пиковая до 6000W ~10ms) / Фактор 200% / Клеммная колодка ¦ Солнечные батареи: 1×DC On-Grig 450V ¦ 1×DC Зарядное устройство: 1×DC 43.2-56V 60.0A / Клемма +/- ¦ Аккумулятор: 4×DC 12V 60-400A (нет в комплекте) ¦ Форма вых. напряжения: Чистая синусоида ¦ Время перключения: Online ¦ Управление: LCD экран / Digital DSP процессор / PV Отслеживание максимальной мощности / MPPT On-Grid контроллер ¦ Стабилизированное выходное напряжение ¦ Защита: Высокое напряжение / Низкое напряжение / Скачек напржения / Перенапряжение / Короткое замыкание / Высокая температура / Низкое/Высокое напряжение аккумуляторной батареи / Глубокой разрядка аккумулятора / Мониторинг состояния солнечных батарей / Переполюсовка +/- / Утечка напряжения ¦ Применение: Внутреннее ¦ Материал: Металл ¦ Класс защиты IP30 ¦ Температура: -20°C...+60°C ¦ Вес: 17кг ¦ Размер: 335х460х135мм | 706 019 ₸ | 598 040 ₸ | 531 600 ₸
64 |  | Источник бесперебойного питания | Must | C1500VA | 500712010 |  | 0 ₸ | 0 ₸ | 0 ₸
67 |  | Источник бесперебойного питания | Must | HR2KS+EH5200 | 500712251 |  | 278 300 ₸ | 252 940 ₸ | 229 940 ₸
16 |  | Кабель интерфейсный | Pocko | HIC20 | 600610020 | Сигнальный соеденительный мультимедийный кабель ¦ Поддержка разрешения: FullHD 1920×1080@60к/с, 50/60Гц ¦ Пропускная способность: до 15Гбит/с. ¦ Динамическая синхронизация видео и аудио потоков ¦ Экран от помех и наводок ¦ Коннекторы: 2×HDMI Type A / Версия 1.4 ¦ Разъемы с улучшенными контактами ¦ Матриал контактов: Сплав бронзы с Золотым покрытием +15U 24Kарата ¦ Длина: 2.0м. | 1 100 ₸ | 981 ₸ | 891 ₸
18 |  | Кабель интерфейсный | Pocko | Choseal HDMI | 600610022 | Сигнальный соеденительный мультимедийный кабель ¦ Поддержка разрешения: 4K UHD 3840×2160@60к/с, 50/60Гц / 3D FullHD 1920×1080@120к/с, 50/60Гц ¦ Пропускная способность: до 18Гбит/с. ¦ Динамическая синхронизация видео и аудио потоков ¦ Экран от помех и наводок ¦ Внешняя оплетка от растяжения и повреждения кабеля ¦ Коннекторы: 2×HDMI Type A / Версия 2.0 ¦ Разъемы с улучшенными контактами ¦ Матриал контактов: Сплав бронзы с Золотым покрытием +15U 24Kарата ¦ Длина: 1.8м. | 2 500 ₸ | 2 268 ₸ | 2 061 ₸
30 |  | Коммутационная коробка | Volta | DCB105 | 700770105 | Распределительная коробка ¦ Для монтажа цилиндрических камер с фиксированным объективом: DS-Txx0 / DS-Txx2 / DS-Ixx0 / IPC212х ¦ Кабельный ввод: 2×Ø24мм с уплотнительными кольцами ¦ Максимальная нагрузка: 4.5кг ¦ Материал: Метал, Алюминиевый сплав ¦ Степень защиты: IP67/IK10 ¦ Цвет: Белый ¦ Температура: -40°C...+80°C ¦ Вес: 0.28кг ¦ Размер: Ø105×49мм | 3 200 ₸ | 2 880 ₸ | 2 610 ₸
62 |  | Коммутационная коробка | Volta | BCD105 | 700770105 | Распределительная коробка ¦ Для монтажа цилиндрических камер с фиксированным объективом: DS-Txx0 / DS-Txx2 / DS-Ixx0 / IPC212х ¦ Кабельный ввод: 2×Ø24мм с уплотнительными кольцами ¦ Максимальная нагрузка: 4.5кг ¦ Материал: Метал, Алюминиевый сплав ¦ Степень защиты: IP67/IK10 ¦ Цвет: Белый ¦ Температура: -40°C...+80°C ¦ Вес: 0.28кг ¦ Размер: Ø105×49мм | 3 300 ₸ | 2 930 ₸ | 2 660 ₸
63 |  | Коммутационная коробка | Volta | DBP131 | 700771131 | Распределительная коробка ¦ Для монтажа цилиндрических камер с фиксированными и варифокальными объективами: DS-Txx0 / DS-Txx2 / DS-Txx6 / DS-Ixx0 / DS-Ixx0x / DS-Ixx6 / DS-Ixx6x ¦ Кабельный ввод: 1×Ø20мм с уплотнительным кольцом ¦ Максимальная нагрузка: 1.0кг ¦ Материал: Пластик ¦ Степень защиты: IP65 ¦ Цвет: Белый ¦ Температура: -40°C...+60°C ¦ Вес: 0.15кг ¦ Размер: Ø131×41.5мм | 1 200 ₸ | 1 090 ₸ | 990 ₸
20 |  | Коннектор | Volta | BNC75 | 600300275 | Коннектор сигнальный ¦ Тип: Coaxial RG6 BNC / Папа ¦ Коннектор: Прямой на коаксиальный кабель RG-6 ¦ Сопротивление: 75Ω ¦ Крепление: под болт ¦ Материал: Оболочка и заземление: Никелерованный сплав цинка и стали / Центральный контакт: Слав серебра меди и латуни | 150 ₸ | 130 ₸ | 118 ₸
44 |  | Коннектор | Volta | RJX45 | 600100345 | Коннектор сигнальный с защитным креплением ¦ Тип: RJ45 8P8C ¦ Категория: Cat.5E ¦ Скорость передача данных: 10/100/1000 Мбит/с, Based-T Ethernet ¦ Сопротивление: <20Ω ¦ Электрические допуски: AC 250V Макс. 2A ¦ Крепление: Обжим Scotch lock ¦ Усовершенствованные и усиленные зубья контактов для надежного крепления провода ¦ Улучшенные фиксаторы обжима кабеля ¦ Защитный колпачек с фиксатором в комплекте ¦ Цвет: прозрачный ¦ Матриал контактов: Сплав бронзы с Золотым покрытием +15U | 60 ₸ | 54 ₸ | 49 ₸
45 |  | Коннектор | Volta | RJC45 | 600100145 | Коннектор сигнальный ¦ Тип: RJ45 8P8C ¦ Категория: Cat.5E ¦ Скорость передача данных: 10/100/1000 Мбит/с, Based-T Ethernet ¦ Сопротивление: <20Ω ¦ Электрические допуски: AC 250V Макс. 2A ¦ Крепление: Обжим Scotch lock ¦ Усовершенствованные и усиленные зубья контактов для надежного крепления провода ¦ Улучшенные фиксаторы обжима кабеля ¦ Цвет: прозрачный ¦ Матриал контактов: Сплав бронзы с Золотым покрытием +15U | 50 ₸ | 41 ₸ | 37 ₸
46 |  | Коннектор | Volta | BNC75 | 600300175 | Коннектор сигнальный ¦ Тип: Coaxial RG6 BNC / Папа ¦ Коннектор: Прямой на коаксиальный кабель RG-6 ¦ Сопротивление: 75Ω ¦ Крепление: под болт / пайку ¦ Материал: Оболочка и заземление: Никелерованный сплав цинка и стали / Центральный контакт: Слав серебра меди и латуни | 150 ₸ | 130 ₸ | 118 ₸
47 |  | Коннектор | Volta | NPC12 | 600200212 | Коннектор питания ¦ Тип: NP Connector / Папа ¦ Постоянный ток DC 12V ¦ Полярность: +/- ¦ Размер контакта: 10мм ¦ Длина кабеля: 300мм ¦ Крепление: под пайку ¦ Материал: цинк с никелевым покрытием + пластик, негорючий полеуретановый изолятор | 110 ₸ | 97 ₸ | 88 ₸
43 |  | Коннектор | Volta | RJF45 | 600100245 | Коннектор сигнальный ¦ Тип: RJ45 8P8C ¦ Категория: Cat.5E / Cat.6 ¦ Скорость передача данных: 10/100/1000 Мбит/с, Based-T Ethernet ¦ Сопротивление: <20Ω ¦ Электрические допуски: AC 250V Макс. 2A ¦ Крепление: Обжим Scotch lock ¦ Усовершенствованные и усиленные зубья контактов для надежного крепления провода ¦ Улучшенные фиксаторы обжима кабеля ¦ Экран от наводок, металлический ¦ Цвет: прозрачный ¦ Материал контактов: Сплав бронзы с Золотым покрытием +15U | 70 ₸ | 59 ₸ | 53 ₸
5 |  | Коннектор защитный колпачок | Volta | RJX45 Колпачок | 600100345 |  | 0 ₸ | 0 ₸ | 0 ₸
19 |  | Коннектор защитный колпачок | Volta | RJS45 | 600110045 | Колпачок для защиты сетевого коннектора RJC45 / RJC46 / RJF45 от повреждений и загрязнений, а также улучшение эстетического вида коннектора ¦ Цвет: Синий ¦ Материал: ПВХ | 50 ₸ | 41 ₸ | 37 ₸
66 |  | Контроллер | Volta | SAC110 | 600510110 |  | 0 ₸ | 0 ₸ | 0 ₸
13 |  | Кронштейн | Volta | KBP110 | 700860110 | Для камер видеонаблюдения ¦ Подвижное крепление: По горизонтале 360° / По вертикале 90° ¦ Крепление: Настенное / Потолочное ¦ Применение: внутреннее ¦ Материал: Алюминий+Пластик ¦ Цвет: Белый ¦ Температура: -10°C...+55°C ¦ Вес: 0.04кг ¦ Размер: Ø25×105мм. / Основание Ø80мм. | 300 ₸ | 250 ₸ | 220 ₸
31 |  | Кронштейн | Volta | BRM185 (TR-WM06-M-IN) | 700850185 | Кронштейн на стену ¦ Для применения с Цилиндрическими камерами ¦ Максимальная нагрузка: 1.2кг ¦ Материал: Металл ¦ Степень защиты: IP67/IK10 ¦ Цвет: Белый ¦ Температура: -40°C...+80°C ¦ Вес: 0.2кг ¦ Габариты: 185×80×58мм | 1 000 ₸ | 898 ₸ | 816 ₸
32 |  | Кронштейн | Volta | BRP184 (TR-WM06-P-IN) | 700850184 | Кронштейн на стену ¦ Для применения с Цилиндрическими камерами ¦ Максимальная нагрузка: 1.0кг ¦ Материал: ABS Пластик ¦ Степень защиты: IP67 ¦ Цвет: Белый ¦ Температура: -40°C...+80°C ¦ Вес: 0.14кг ¦ Габариты: 185×65×58мм | 600 ₸ | 492 ₸ | 447 ₸
65 |  | Кронштейн | Volta | BRM195 | 700850195 | Кронштейн на столб ¦ Крепление на столб, вертикальную балку диаметром Ø67-127мм ¦ Максимальная нагрузка: 10кг ¦ Применение: внутреннее / наружное ¦ Цвет: Белый ¦ Материал: Металл ¦ Температура: -40°C...+70°C ¦ Вес: 1.08кг ¦ Размер: 195×130×42мм | 4 700 ₸ | 4 240 ₸ | 3 850 ₸
70 |  | Кронштейн | Volta | BRM280 | 700890028 | Кронштейн на проем двери ¦ Набор для монтажа электромагнитного замка ¦ Применение: внутреннее / наружное ¦ Цвет: Серебристый ¦ Материал: Металл, цинко-алюминиевый сплав ¦ Вес: 0.77кг ¦ Размер: L - образное крепление 238×30×47мм | 6 300 ₸ | 5 680 ₸ | 5 160 ₸
1 |  | Объектив | Volta | LFM010.2MP | 700102010 | Объектив монофокальный ¦ Разрешение: 2.0MP ¦ Фокусное расстояние: f0.98mm ¦ Угол обзора: 200.0° ¦ Фокусная дистанция: 0.2м ~ ∞ ¦ Фиксированная диафрагма: F2.5 ¦ Формат изображения: 1/3" ¦ Поддержка функции: ИК Фильтр ¦ Крепление: M12×0.5P ¦ Температура: -20°C...+60°C ¦ Вес: 0.004кг ¦ Размер: Ø14мм | 2 800 ₸ | 2 495 ₸ | 2 268 ₸
2 |  | Объектив | Volta | LFM025.4MP | 700104025 | Объектив монофокальный ¦ Разрешение: 4.0MP ¦ Фокусное расстояние: f2.46mm ¦ Угол обзора: 118.4° ¦ Фокусная дистанция: 0.2м ~ ∞ ¦ Фиксированная диафрагма: F2.35 ¦ Формат изображения: 1/3" / 1/2.8" / 1/2.7" ¦ Поддержка функции: ИК Фильтр ¦ Крепление: M12×0.5P ¦ Температура: -20°C...+60°C ¦ Вес: 0.004кг ¦ Размер: Ø14мм | 2 700 ₸ | 2 364 ₸ | 2 149 ₸
3 |  | Объектив | Volta | LFM025.2MP | 700102025 | Объектив монофокальный ¦ Разрешение: 2.0MP ¦ Фокусное расстояние: f2.56mm ¦ Угол обзора: 119.2° ¦ Фокусная дистанция: 0.2м ~ ∞ ¦ Фиксированная диафрагма: F2.35 ¦ Формат изображения: 1/3" / 1/2.8" / 1/2.7" ¦ Поддержка функции: ИК Фильтр ¦ Крепление: M12×0.5P ¦ Температура: -20°C...+60°C ¦ Вес: 0.004кг ¦ Размер: Ø14мм | 2 300 ₸ | 2 028 ₸ | 1 843 ₸
4 |  | Объектив | Volta | LFM028.5MP | 700105028 | Объектив монофокальный ¦ Разрешение: 5.0MP ¦ Фокусное расстояние: f2.8mm ¦ Угол обзора: 121.3° ¦ Фокусная дистанция: 0.2м ~ ∞ ¦ Фиксированная диафрагма: F2.0 ¦ Формат изображения: 1/3" / 1/2.8" / 1/2.7" ¦ Поддержка функции: ИК Фильтр ¦ Крепление: M12×0.5P ¦ Температура: -20°C...+60°C ¦ Вес: 0.004кг ¦ Размер: Ø14мм | 3 800 ₸ | 3 439 ₸ | 3 126 ₸
6 |  | Объектив | Volta | LFM021.4MP | 700104028 | Объектив монофокальный ¦ Разрешение: 4.0MP ¦ Фокусное расстояние: f2.1mm ¦ Угол обзора: 127.7° ¦ Фокусная дистанция: 0.2м ~ ∞ ¦ Фиксированная диафрагма: F2.35 ¦ Формат изображения: 1/4" / 1/3" / 1/2.8" / 1/2.7" ¦ Поддержка функции: ИК Фильтр ¦ Крепление: M12×0.5P ¦ Температура: -20°C...+60°C ¦ Вес: 0.004кг ¦ Размер: Ø14мм | 3 000 ₸ | 2 725 ₸ | 2 477 ₸
8 |  | Объектив | Volta | LFM036.3MP | 700103036 | Объектив монофокальный ¦ Разрешение: 3.0MP ¦ Фокусное расстояние: f4.0mm ¦ Угол обзора: 92.0° ¦ Фокусная дистанция: 0.2м ~ ∞ ¦ Фиксированная диафрагма: F2.0 ¦ Формат изображения: 1/4" / 1/3" / 1/2.8" / 1/2.7" ¦ Поддержка функции: ИК Фильтр ¦ Крепление: M12×0.5P ¦ Температура: -20°C...+60°C ¦ Вес: 0.005кг ¦ Размер: Ø14мм | 2 000 ₸ | 1 748 ₸ | 1 589 ₸
9 |  | Объектив | Volta | LFM028.1MP | 700101028 | Объектив монофокальный ¦ Разрешение: 1.0MP ¦ Фокусное расстояние: f2.8mm ¦ Угол обзора: 92.0° ¦ Фокусная дистанция: 0.2м ~ ∞ ¦ Фиксированная диафрагма: F2.0 ¦ Формат изображения: 1/4" ¦ Поддержка функции: ИК Фильтр ¦ Крепление: M12×0.5P ¦ Температура: -20°C...+60°C ¦ Вес: 0.004кг ¦ Размер: Ø14мм | 1 400 ₸ | 1 256 ₸ | 1 141 ₸
10 |  | Объектив | Volta | LFM080.2MP | 700102080 | Объектив монофокальный ¦ Разрешение: 2.0MP ¦ Фокусное расстояние: f8.0mm ¦ Угол обзора: 38.3° ¦ Фокусная дистанция: 0.2м ~ ∞ ¦ Фиксированная диафрагма: F2.1 ¦ Формат изображения: 1/4" / 1/3" / 1/2.8" / 1/2.7" ¦ Поддержка функции: ИК Фильтр ¦ Крепление: M12×0.5P ¦ Температура: -20°C...+60°C ¦ Вес: 0.007кг ¦ Размер: Ø14мм | 2 000 ₸ | 1 748 ₸ | 1 589 ₸
11 |  | Объектив | Volta | LFM040.2MP | 700102040 | Объектив монофокальный ¦ Разрешение: 2.0MP ¦ Фокусное расстояние: f4.0mm ¦ Угол обзора: 80.8° ¦ Фокусная дистанция: 0.2м ~ ∞ ¦ Фиксированная диафрагма: F2.0 ¦ Формат изображения: 1/4" / 1/3" / 1/2.8" / 1/2.7" ¦ Поддержка функции: ИК Фильтр ¦ Крепление: M12×0.5P ¦ Температура: -20°C...+60°C ¦ Вес: 0.005кг ¦ Размер: Ø14мм | 1 600 ₸ | 1 375 ₸ | 1 250 ₸
28 |  | Объектив | Volta | LFM040.5MP | 700105040 | Объектив монофокальный ¦ Разрешение: 5.0MP ¦ Фокусное расстояние: f4.0mm ¦ Угол обзора: 80.6° ¦ Фокусная дистанция: 0.2м ~ ∞ ¦ Фиксированная диафрагма: F2.0 ¦ Формат изображения: 1/3" / 1/2.8" / 1/2.7" ¦ Поддержка функции: ИК Фильтр ¦ Крепление: M12×0.5P ¦ Температура: -20°C...+60°C ¦ Вес: 0.005кг ¦ Размер: Ø14мм | 2 400 ₸ | 2 109 ₸ | 1 917 ₸
29 |  | Объектив | Volta | LFM028.8MP | 700108028 | Объектив монофокальный ¦ Разрешение: 8.0MP ¦ Фокусное расстояние: f2.8mm ¦ Угол обзора: 111.4° ¦ Фокусная дистанция: 0.2м ~ ∞ ¦ Фиксированная диафрагма: F2.0 ¦ Формат изображения: 1/3" / 1/2.8" / 1/2.7" ¦ Поддержка функции: ИК Фильтр ¦ Крепление: M12×0.5P ¦ Температура: -20°C...+60°C ¦ Вес: 0.004кг ¦ Размер: Ø14мм | 4 700 ₸ | 4 213 ₸ | 3 830 ₸
34 |  | Объектив | Volta | LFM036.5MP | 700105036 | Объектив монофокальный ¦ Разрешение: 5.0MP ¦ Фокусное расстояние: f3.6mm ¦ Угол обзора: 92.0° ¦ Фокусная дистанция: 0.2м ~ ∞ ¦ Фиксированная диафрагма: F2.0 ¦ Формат изображения: 1/3" / 1/2.8" / 1/2.7" ¦ Поддержка функции: ИК Фильтр ¦ Крепление: M12×0.5P ¦ Температура: -20°C...+60°C ¦ Вес: 0.005кг ¦ Размер: Ø14мм | 2 600 ₸ | 2 328 ₸ | 2 116 ₸
37 |  | Объектив | Volta | LVM27135.4MP | 700104213 | Объектив варифокальный ¦ Разрешение: 4.0MP ¦ Фокусное расстояние: f2.7-13.5mm ¦ Угол обзора: 95.7°-29.1° ¦ Фокусная дистанция: 0.2м ~ ∞ ¦ Регулируемая диафрагма ¦ Формат изображения: 1/3" / 1/2.8" / 1/2.7" ¦ Поддержка функции: ИК Фильтр ¦ Крепление: Ø14 ¦ Температура: -20°C...+60°C ¦ Вес: 0.08кг ¦ Размер: Ø28мм×44.45мм. | 7 200 ₸ | 6 534 ₸ | 5 940 ₸
38 |  | Объектив | Volta | LVD27135.4MP | 700104313 | Объектив варифокальный, моторизированный ¦ Разрешение: 4.0MP ¦ Фокусное расстояние: f2.7-13.5mm ¦ Угол обзора: 95.7°-29.1° ¦ Фокусная дистанция: 0.2м ~ ∞ ¦ Автоматическая диафрагма: DC Drive ¦ Формат изображения: 1/3" / 1/2.8" / 1/2.7" ¦ Поддержка функции: ИК Фильтр ¦ Крепление: Ø14 ¦ Температура: -20°C...+60°C ¦ Вес: 0.095кг ¦ Размер: Ø28мм×44.45мм. | 10 700 ₸ | 9 647 ₸ | 8 770 ₸
41 |  | Объектив | Volta | LFM080.5MP | 700105080 | Объектив монофокальный ¦ Разрешение: 5.0MP ¦ Фокусное расстояние: f8.0mm ¦ Угол обзора: 38.3° ¦ Фокусная дистанция: 0.2м ~ ∞ ¦ Фиксированная диафрагма: F2.1 ¦ Формат изображения: 1/4" / 1/3" / 1/2.8" / 1/2.7" ¦ Поддержка функции: ИК Фильтр ¦ Крепление: M12×0.5P ¦ Температура: -20°C...+60°C ¦ Вес: 0.007кг ¦ Размер: Ø14мм | 3 800 ₸ | 3 381 ₸ | 3 073 ₸
42 |  | Объектив | Volta | LFM060.2MP | 700102060 | Объектив монофокальный ¦ Разрешение: 2.0MP ¦ Фокусное расстояние: f6.0mm ¦ Угол обзора: 55.0° ¦ Фокусная дистанция: 0.2м ~ ∞ ¦ Фиксированная диафрагма: F2.1 ¦ Формат изображения: 1/4" / 1/3" / 1/2.8" / 1/2.7" ¦ Поддержка функции: ИК Фильтр ¦ Крепление: M12×0.5P ¦ Температура: -20°C...+60°C ¦ Вес: 0.007кг ¦ Размер: Ø14мм | 1 600 ₸ | 1 388 ₸ | 1 261 ₸
49 |  | Объектив | Volta | LFM080.4MP | 700104080 | Объектив монофокальный ¦ Разрешение: 4.0MP ¦ Фокусное расстояние: f8.0mm ¦ Угол обзора: 38.3° ¦ Фокусная дистанция: 0.2м ~ ∞ ¦ Фиксированная диафрагма: F2.1 ¦ Формат изображения: 1/4" / 1/3" / 1/2.8" / 1/2.7" ¦ Поддержка функции: ИК Фильтр ¦ Крепление: M12×0.5P ¦ Температура: -20°C...+60°C ¦ Вес: 0.007кг ¦ Размер: Ø14мм | 3 400 ₸ | 3 044 ₸ | 2 767 ₸
50 |  | Объектив | Volta | LFM060.4MP | 700104060 | Объектив монофокальный ¦ Разрешение: 4.0MP ¦ Фокусное расстояние: f6.0mm ¦ Угол обзора: 55.0° ¦ Фокусная дистанция: 0.2м ~ ∞ ¦ Фиксированная диафрагма: F2.1 ¦ Формат изображения: 1/4" / 1/3" / 1/2.8" / 1/2.7" ¦ Поддержка функции: ИК Фильтр ¦ Крепление: M12×0.5P ¦ Температура: -20°C...+60°C ¦ Вес: 0.007кг ¦ Размер: Ø14мм | 2 100 ₸ | 1 848 ₸ | 1 680 ₸
51 |  | Объектив | Volta | LFM040.4MP | 700104040 | Объектив монофокальный ¦ Разрешение: 4.0MP ¦ Фокусное расстояние: f4.0mm ¦ Угол обзора: 80.8° ¦ Фокусная дистанция: 0.2м ~ ∞ ¦ Фиксированная диафрагма: F2.0 ¦ Формат изображения: 1/4" / 1/3" / 1/2.8" / 1/2.7" ¦ Поддержка функции: ИК Фильтр ¦ Крепление: M12×0.5P ¦ Температура: -20°C...+60°C ¦ Вес: 0.005кг ¦ Размер: Ø14мм | 2 100 ₸ | 1 848 ₸ | 1 680 ₸
52 |  | Объектив | Volta | LFM028.4MP | 700104028 | Объектив монофокальный ¦ Разрешение: 4.0MP ¦ Фокусное расстояние: f2.8mm ¦ Угол обзора: 121.3° ¦ Фокусная дистанция: 0.2м ~ ∞ ¦ Фиксированная диафрагма: F2.0 ¦ Формат изображения: 1/4" / 1/3" / 1/2.8" / 1/2.7" ¦ Поддержка функции: ИК Фильтр ¦ Крепление: M12×0.5P ¦ Температура: -20°C...+60°C ¦ Вес: 0.004кг ¦ Размер: Ø14мм | 3 100 ₸ | 2 730 ₸ | 2 481 ₸
53 |  | Объектив | Volta | LFM028.2MP | 700102028 | Объектив монофокальный ¦ Разрешение: 2.0MP ¦ Фокусное расстояние: f2.8mm ¦ Угол обзора: 121.3° ¦ Фокусная дистанция: 0.2м ~ ∞ ¦ Фиксированная диафрагма: F2.0 ¦ Формат изображения: 1/4" / 1/3" / 1/2.8" / 1/2.7" ¦ Поддержка функции: ИК Фильтр ¦ Крепление: M12×0.5P ¦ Температура: -20°C...+60°C ¦ Вес: 0.004кг ¦ Размер: Ø14мм | 2 500 ₸ | 2 218 ₸ | 2 016 ₸
27 |  | СКУД бесконтактная карта | Volta | MCT100 | 600150100 | Бесконтактная карта доступа ¦ Тип: Mifare1 13.56МГц ¦ Память: Встроенная EEPROM 1Kb ¦ Функции: Считывание / Запись / Перезапись ¦ Идентификация: UID Код, уникальный серийный номер ¦ Эффективная дистанция считывания и записи: 0-10.0см. ¦ Цвет: Белый (возможность нанесения логотипа) ¦ Применение: Внутреннее/Наружнее ¦ Материал: Пластик, поливинилхлорид ¦ Степень защиты: IP67 ¦ Питание: Пассивное ¦ Температура: -20°C...+75°C ¦ Вес: 5.6гр. ¦ Размер: 85.5×54×0.84мм | 200 ₸ | 148 ₸ | 134 ₸
24 |  | СКУД бесконтактная метка | Volta | MCT420 | 600150420 | Бесконтактная метка доступа, браслет ¦ Тип: Mifare1 13.56МГц ¦ Память: Встроенная 1Kb ¦ Функции: Считывание / Запись / Перезапись ¦ Идентификация: UID Код, уникальный серийный номер ¦ Эффективная дистанция считывания и записи: 0-10.0см. ¦ Цвет: Красный/Синий/Желтый/Зеленый (опция) ¦ Применение: Внутреннее/Наружнее ¦ Материал: Силикон ¦ Степень защиты: IP67 ¦ Питание: Пассивное ¦ Температура: -30°C...+80°C ¦ Вес: 25гр. ¦ Размер: 260×25×3.5мм | 900 ₸ | 807 ₸ | 733 ₸
25 |  | СКУД бесконтактная метка | Volta | MCT350 | 600150350 | Бесконтактная метка доступа, брелок ¦ Тип: Mifare1 13.56МГц ¦ Память: Встроенная 1Kb ¦ Функции: Считывание / Запись / Перезапись ¦ Идентификация: UID Код, уникальный серийный номер ¦ Эффективная дистанция считывания и записи: 0-10.0см. ¦ Цвет: Белый/Черный/Красный/Синий (опция) ¦ Применение: Внутреннее/Наружное ¦ Материал: Металл/Эпоксидная смола ¦ Степень защиты: IP67 ¦ Питание: Пассивное ¦ Температура: -20°C...+60°C ¦ Вес: 25гр. ¦ Размер: Ø32×4.3мм | 350 ₸ | 279 ₸ | 253 ₸
26 |  | СКУД бесконтактная метка | Volta | MCT310 | 600150310 | Бесконтактная метка доступа, брелок ¦ Тип: Mifare1 13.56МГц ¦ Память: Встроенная 1Kb ¦ Функции: Считывание / Запись / Перезапись ¦ Идентификация: UID Код, уникальный серийный номер ¦ Эффективная дистанция считывания и записи: 0-10.0см. ¦ Цвет: Черный/Серый/Красный/Синий (опция) ¦ Применение: Внутреннее/Наружное ¦ Материал: Пластик ¦ Степень защиты: IP67 ¦ Питание: Пассивное ¦ Температура: -20°C...+60°C ¦ Вес: 6.5гр. ¦ Размер: 37×30×7.2мм | 200 ₸ | 148 ₸ | 134 ₸
21 |  | СКУД замок электромеханический | Volta | LEM420 | 600380420 | Замок электромеханический ¦ Для установки на металлические и деревянные двери, калитки, ворота ¦ Интерфейс: Реле 1×Вход NO/NC/COM DC 12V / 1×Скважина механического ключа ¦ Механический датчик положения замка ¦ Инсталяция: Накладной монтаж ¦ Цвет: Черный ¦ Применение: Внутреннее/Наружнее ¦ Материал: Металл, сталь ¦ Степень защиты: IP54 ¦ Питание: DC +12V 0.4A 5.0W / DC +24V 0.2A 5.0W ¦ Температура: -30°C...+60°C ¦ Вес: 1.95кг ¦ Размер: Замок 280×58×58мм / Защелка 32×98×60мм | 22 500 ₸ | 20 370 ₸ | 18 510 ₸
22 |  | СКУД замок электромеханический | Volta | LEM300 | 600380300 | Замок электромеханический ¦ Для установки на металлические и деревянные двери, калитки ¦ Интерфейс: Реле 1×Вход NO/NC/COM DC 12V / 1×Скважина механического ключа ¦ Механический датчик положения замка ¦ Инсталляция: Накладной монтаж ¦ Цвет: Серебристый ¦ Применение: Внутреннее/Наружное ¦ Материал: Металл, нержавеющая сталь ¦ Степень защиты: IP54 ¦ Питание: DC +12V 0.4A 5.0W / DC +24V 0.2A 5.0W ¦ Температура: -20°C...+50°C ¦ Вес: 1.36кг ¦ Размер: Замок 125×98×37мм / Защелка 35×100×56мм | 13 300 ₸ | 12 080 ₸ | 10 980 ₸
23 |  | Электромагнитный замок | Volta | LEM280 | 600370280 | Замок электромагнитный ¦ Для установки на металлические, деревянные, стеклянные двери ¦ Интерфейс: Реле 1×Вход NO/NC/COM DC 12V ¦ Сила притяжения: 280кг ¦ Индикатор: LED Светодиод статуса и событий ¦ Инсталляция: Накладной монтаж ¦ Цвет: Серебристый ¦ Применение: Внутреннее/Наружное ¦ Материал: Металл, сталь, цико-алюминиевый сплав ¦ Степень защиты: IP54 ¦ Питание: DC +12V 0.4A 5.0W / DC +24V 0.2A 5.0W ¦ Температура: -20°C...+60°C ¦ Вес: 2.1кг ¦ Размер: Замок 250×53×27мм / Магнитная планка 180×38×12мм | 11 700 ₸ | 10 550 ₸ | 9 590 ₸
71 |  | Коннектор | Volta | RJC46 | 600100146 | Коннектор сигнальный ¦ Тип: RJ45 8P8C ¦ Категория: Cat.6А ¦ Скорость передача данных: 10/100/1000 Мбит/с, Based-T Ethernet ¦ Сопротивление: <20Ω ¦ Электрические допуски: AC 250V Макс. 2A ¦ Крепление: Обжим Scotch lock ¦ Усовершенствованные и усиленные зубья контактов для надежного крепления провода ¦ Улучшенные фиксаторы обжима кабеля ¦ Цвет: прозрачный ¦ Матриал контактов: Сплав бронзы с Золотым покрытием +20U | 60 ₸ | 51 ₸ | 46 ₸

## Uniview
| Внешний вид | Наименование | Бренд | Модель | Артикул | Характеристики | Цена | Бронза | Серебро
19 |  | HDD жесткий диск | UNV | WD21PURX-93EH2Y0 | 0621C04G | Специализированный жесткий диск для систем видеонаблюдения UNV ¦ Серия: Western Digital Purple ¦ Емкость: 2Tб ¦ Кэш: 64Мб ¦ Скорость: 5400Об./Мин. ¦ Интерфейс: SATAIII ¦ Форм-фактор: 3.5" ¦ Размер: 147×101.6×26.1мм | 29 200 ₸ | 28 616 ₸ | 28 032 ₸
20 |  | IP PTZ Камера, позиционная | UNV | IPC744SR5-PF40-32G | 0235C2AS | Серия Prime 2 ¦ Разрешение: 4.0MP 2592×1520 @20к/с / 4.0MP 2560×1440 @25к/с ¦ Битрейт: 32Кб/с ~ 16Мб/с ¦ Интерфейс: Ethernet 1×RJ45 10M/100Mbps / Аудио 1×Jack 3.5mm/1×Вход/1×Выход / Тревожный 2×Вход/1×Выход / Память 1×eMMC 32Gb Встроенная ¦ Компрессия: H.265Ultra/H.265/H.264/ MJPEG/G.711u ¦ Тройной Поток ¦ Объектив: Фиксированный f4.0мм / 78.6° / Цифровой Зум ¦ Вращение: 250°Гор. / 100°Верт. / Макс. 15°/сек. ¦ Контрольные точки: 400 / Патруль: 16 / Предустановки: 32 ¦ Освещение: 0.02 Люкс / Smart ИК до 50м. ¦ День/Ночь ¦ ICR Авто. ИК Фильтр ¦ 2D/3D DNR Подавление Видео-Шумов ¦ WDR 120дБ Широкий Динамический Диапазон ¦ HLC/BLC Компенсация Засветки ¦ AGC Авто. Регулировка Усиления ¦ DEWARP Коррекция и фильтрация искажений изображения ¦ Defog Анти-Туман/Анти-Дым ¦ ANR Функция Гарантированного Сетевое Хранения ¦ ROI Регион интереса: 8 зон ¦ Маска приватности: 8 зон ¦ Smart Функции: Движение/Вторжение ¦ Smart Аналитика ¦ Доступ к Видео с Мобильных устройств ¦ OSD Мультиязыковое меню ¦ Протокол интеграции: ONVIF/API ¦ Материал: Металл/ABS Пластик ¦ Степень защиты: IP66 ¦ Питание: DC +12V ±25% 17.23W / PoE IEEE 802.3at ¦ Температура: -35°C...+60°C ¦ Вес: 1.16кг ¦ Габариты: 257×106×194мм | 70 300 ₸ | 70 300 ₸ | 66 785 ₸
9 |  | IP Видеорегистратор | UNV | NVR304-32S | 0235XB62 | Серия Easy ¦ Количество каналов: 32×IP ¦ Разрешение: 32×8.0MP@40к/с / 32×5.0MP@60к/с / 32×4.0MP@60к/с / 32×3.0MP@60к/с / 32×2.0MP@60к/с / 32×1.0MP@60к/с ¦ Воспроизведение: 16×2.0MP ¦ Битрейт: 160 Мбит/с ¦ Компрессия: H.265Ultra/H.265/H.264/G.711u ¦ Двойной Поток ¦ Интерфейс: 2×RJ45 1Gbps / 1×RCA Аудио > / 1×RCA Аудио < / 2×USB 2.0 / 1×USB 3.0 / 1×HDMI 4K UHD / 1×VGA FullHD ¦ Носители: 4×SATA HDD 10Тб (нет в комплекте) ¦ ПО для ПК ezStation ¦ ПО для Мобильных устройств ezView ¦ Облачный сервис ezCloud ¦ ANR Функция гарантированного сетевого хранения ¦ Настройка Цветопередачи ¦ Запись по Событию или Движению в кадре ¦ Smart Аналитика ¦ OSD Мультиязыковое Меню ¦ Протокол интеграции: ONVIF/API ¦ Управление: Мышь/Удаленно ¦ Типоразмер: 19" 1U ¦ Питание: DC 12V ±10% 15W ¦ Температура: -10°C...+55°C ¦ Вес: 3.15кг ¦ Габариты: 440×344×44мм | 127 600 ₸ | 121 220 ₸ | 114 840 ₸
10 |  | IP Видеорегистратор | UNV | NVR302-32S | 0235XB61 | Серия Easy ¦ Количество каналов: 32×IP ¦ Разрешение: 32×8.0MP@40к/с / 32×5.0MP@60к/с / 32×4.0MP@60к/с / 32×3.0MP@60к/с / 32×2.0MP@60к/с / 32×1.0MP@60к/с ¦ Воспроизведение: 16×2.0MP ¦ Битрейт: 160 Мбит/с ¦ Компрессия: H.265Ultra/H.265/H.264/G.711u ¦ Двойной Поток ¦ Интерфейс: 2×RJ45 1Gbps / 1×RCA Аудио > / 1×RCA Аудио < / 2×USB 2.0 / 1×USB 3.0 / 1×HDMI 4K UHD / 1×VGA FullHD ¦ Носители: 2×SATA HDD 10Тб (нет в комплекте) ¦ ПО для ПК ezStation ¦ ПО для Мобильных устройств ezView ¦ Облачный сервис ezCloud ¦ ANR Функция гарантированного сетевого хранения ¦ Настройка Цветопередачи ¦ Запись по Событию или Движению в кадре ¦ OSD Мультиязыковое Меню ¦ Протокол интеграции: ONVIF/API ¦ Управление: Мышь/Удаленно ¦ Типоразмер: 380 1U ¦ Питание: DC 12V ±10% 15W ¦ Температура: -10°C...+55°C ¦ Вес: 2.48кг ¦ Габариты: 380×315×49мм | 92 400 ₸ | 87 780 ₸ | 83 160 ₸
2 |  | IP камера кубическая | UNV | IPC562E-DUG | 0235C1T0 | Серия Pro ¦ Разрешение: 2.0MP 1920×1080 @60к/с ¦ Битрейт: 32Кб/с ~ 16Мб/с ¦ Интерфейс: Ethernet 1×RJ45 10M/100/1000Mbps / 1×SFP 10M/100/1000Mbps / Аудио 1×Jack 3.5mm/1×Вход/1×Выход / Тревожный 2×Вход/1×Выход / 1×RS485 / Видео 1×BNC Выход / MicroSD 1×Слот 256Gb ¦ Компрессия: H.265Ultra/H.265/H.264/ MJPEG/G.711u ¦ Тройной Поток ¦ Объектив: P-Iris Управляемая диафрагма / DC Управляемый фокус, Автофокус / DC +5V (4 Pin) Управление моторизированным Зумом Крепление CS (нет в комплекте) ¦ Освещение: 0.0005 Люкс ¦ День/Ночь ¦ ICR Авто. ИК Фильтр ¦ 2D/3D DNR Подавление Видео-Шумов ¦ WDR 120дБ Широкий Динамический Диапазон ¦ HLC/BLC Компенсация Засветки ¦ AGC Авто. Регулировка Усиления ¦ ABF Авто. настойка заднего фокуса ¦ ANR Функция Гарантированного Сетевое Хранения ¦ Режим изображения: Горизонтальный 16:9/Вертикальный 9:16 ¦ ROI Регион интереса: 8 зон ¦ Маска приватности: 8 зон ¦ Smart Функции: Движение/Вторжение ¦ Smart Аналитика ¦ Доступ к Видео с Мобильных устройств ¦ OSD Мультиязыковое меню ¦ Протокол интеграции: ONVIF/API ¦ Материал: Металл/ABS Пластик ¦ Степень защиты: IP67 ¦ Кронштейн: Аксессуар (нет в комплекте) ¦ Питание: DC +12V ±25% 6.8W / AC +24V ±25% 3.4W / PoE IEEE 802.3af ¦ Температура: -20°C...+60°C ¦ Вес: 0.48кг ¦ Габариты: 151.5×71×65мм | 50 100 ₸ | 50 100 ₸ | 47 595 ₸
13 |  | IP камера купольная | UNV | IPC325LR3-VSPF28-D | 0235TM4C | Серия EasyPlus ¦ Разрешение: 5.0MP 2592×1944 @20к/с ¦ Битрейт: 32Кб/с ~ 16Мб/с ¦ Интерфейс: Ethernet 1×RJ45 10M/100Mbps ¦ Компрессия: H.265Ultra/H.265/H.264/ MJPEG ¦ Двойной Поток ¦ Объектив: Фиксированный f2.8мм / 105.3° / Цифровой Зум ¦ Освещение: 0.01 Люкс / Smart ИК до 30м. ¦ День/Ночь ¦ ICR Авто. ИК Фильтр ¦ 2D/3D DNR Подавление Видео-Шумов ¦ DWDR Широкий Динамический Диапазон ¦ HLC/BLC Компенсация Засветки ¦ AGC Авто. Регулировка Усиления ¦ ROI Регион интереса: 2 зоны ¦ Маска приватности: 8 зон ¦ Smart Функции: Движение/Вторжение ¦ Доступ к Видео с Мобильных устройств ¦ OSD Мультиязыковое меню ¦ Протокол интеграции: ONVIF/API ¦ Материал: Металл/ABS Пластик ¦ Степень защиты: IP67/IK10 ¦ Питание: DC +12V ±25% 4.0W / PoE IEEE 802.3af ¦ Температура: -30°C...+60°C ¦ Вес: 0.35кг ¦ Габариты: Ø109×81мм | 33 000 ₸ | 31 350 ₸ | 29 700 ₸
18 |  | IP камера купольная | UNV | IPC3634ER3-DPZ28 | 0235C2MS | Серия Prime 2 ¦ Разрешение: 4.0MP 2592×1520 @20к/с / 4.0MP 2560×1440 @25к/с ¦ Битрейт: 32Кб/с ~ 16Мб/с ¦ Интерфейс: Ethernet 1×RJ45 10M/100Mbps / Аудио 1×Микрофон / MicroSD 1×Слот 256Gb ¦ Компрессия: H.265Ultra/H.265/H.264/ MJPEG/G.711u ¦ Тройной Поток ¦ Объектив: Варифокальный моторизированный f2.8~12.0мм / 91.0° - 27.0° / Цифровой Зум ¦ Освещение: LowLight / 0.005 Люкс / Smart ИК до 30м. ¦ День/Ночь ¦ ICR Авто. ИК Фильтр ¦ 2D/3D DNR Подавление Видео-Шумов ¦ WDR 120дБ Широкий Динамический Диапазон ¦ HLC/BLC Компенсация Засветки ¦ AGC Авто. Регулировка Усиления ¦ DEWARP Коррекция и фильтрация искажений изображения ¦ Defog Анти-Туман/Анти-Дым ¦ ANR Функция Гарантированного Сетевое Хранения ¦ Режим изображения: Горизонтальный 16:9/Вертикальный 9:16 ¦ ROI Регион интереса: 8 зон ¦ Маска приватности: 8 зон ¦ Smart Функции: Движение/Вторжение ¦ Smart Аналитика ¦ Доступ к Видео с Мобильных устройств ¦ OSD Мультиязыковое меню ¦ Протокол интеграции: ONVIF/API ¦ Материал: Металл/ABS Пластик ¦ Степень защиты: IP67 ¦ Питание: DC +12V ±25% 8.16W / PoE IEEE 802.3af ¦ Температура: -40°C...+60°C ¦ Вес: 0.82кг ¦ Габариты: Ø129×110мм | 63 300 ₸ | 63 300 ₸ | 60 135 ₸
25 |  | IP камера купольная | UNV | IPC328LR3-DVSPF28-F | 0235C3EC | Серия EasyPlus ¦ Разрешение: 8.0MP 3840×2160 @20к/с ¦ Битрейт: 32Кб/с ~ 16Мб/с ¦ Интерфейс: Ethernet 1×RJ45 10M/100Mbps ¦ Компрессия: H.265Ultra/H.265/H.264/ MJPEG ¦ Тройной Поток ¦ Объектив: Фиксированный f2.8мм / 112.7° / Цифровой Зум ¦ Освещение: 0.05 Люкс / Smart ИК до 30м. ¦ День/Ночь ¦ ICR Авто. ИК Фильтр ¦ 2D/3D DNR Подавление Видео-Шумов ¦ WDR 120дБ Широкий Динамический Диапазон ¦ HLC/BLC Компенсация Засветки ¦ AGC Авто. Регулировка Усиления ¦ Defog Анти-Туман/Анти-Дым ¦ ROI Регион интереса: 2 зоны ¦ Маска приватности: 4 зоны ¦ Smart Функции: Движение/Вторжение ¦ Доступ к Видео с Мобильных устройств ¦ OSD Мультиязыковое меню ¦ Протокол интеграции: ONVIF/API ¦ Материал: Металл/ABS Пластик ¦ Степень защиты: IP67/IK10 ¦ Питание: DC +12V ±25% 5.5W / PoE IEEE 802.3af ¦ Температура: -35°C...+60°C ¦ Вес: 0.45кг ¦ Габариты: Ø108.7×81.1мм | 49 000 ₸ | 49 000 ₸ | 46 550 ₸
3 |  | IP камера цилиндрическая | UNV | IPC2125LR3-PF40M-D | 0235TM4D | Серия EasyPlus ¦ Разрешение: 5.0MP 2592×1944 @20к/с ¦ Битрейт: 32Кб/с ~ 16Мб/с ¦ Интерфейс: Ethernet 1×RJ45 10M/100Mbps ¦ Компрессия: H.265Ultra/H.265/H.264/ MJPEG ¦ Двойной Поток ¦ Объектив: Фиксированный f4.0мм / 79.7° / Цифровой Зум ¦ Освещение: 0.01 Люкс / Smart ИК до 30м. ¦ День/Ночь ¦ ICR Авто. ИК Фильтр ¦ 2D/3D DNR Подавление Видео-Шумов ¦ DWDR Широкий Динамический Диапазон ¦ HLC/BLC Компенсация Засветки ¦ AGC Авто. Регулировка Усиления ¦ ROI Регион интереса: 2 зоны ¦ Маска приватности: 4 зоны ¦ Smart Функции: Движение/Вторжение ¦ Доступ к Видео с Мобильных устройств ¦ OSD Мультиязыковое меню ¦ Протокол интеграции: ONVIF/API ¦ Материал: Металл/ABS Пластик ¦ Степень защиты: IP67 ¦ Питание: DC +12V ±25% 4.0W / PoE IEEE 802.3af ¦ Температура: -30°C...+60°C ¦ Вес: 0.37кг ¦ Габариты: 167.3×62.9×62.7мм | 33 000 ₸ | 31 350 ₸ | 29 700 ₸
11 |  | IP камера цилиндрическая | UNV | IPC2325EBR5-DUPZ | 0235TCBJ | Серия Prime 3 ¦ Разрешение: 5.0MP 2592×1944 @25к/с ¦ Битрейт: 32Кб/с ~ 16Мб/с ¦ Интерфейс: Ethernet 1×RJ45 10M/100Mbps / Аудио 1×Вход/1×Выход / Тревожный 1×Вход/1×Выход / MicroSD 1×Слот 256Gb ¦ Компрессия: H.265Ultra/H.265/H.264/ MJPEG/G.711u ¦ Тройной Поток ¦ Объектив: Варифокальный моторизированный f2.7~13.5мм / 93.38° - 28.56° ¦ Освещение: LightHunter / Starlight / 0.002 Люкс / Smart ИК до 50м. ¦ День/Ночь ¦ ICR Авто. ИК Фильтр ¦ 2D/3D DNR Подавление Видео-Шумов ¦ WDR 120дБ Широкий Динамический Диапазон ¦ HLC/BLC Компенсация Засветки ¦ AGC Авто. Регулировка Усиления ¦ DEWARP Коррекция и фильтрация искажений изображения ¦ Defog Анти-Туман/Анти-Дым ¦ ANR Функция Гарантированного Сетевое Хранения ¦ Режим изображения: Горизонтальный 16:9/Вертикальный 9:16 ¦ ROI Регион интереса: 8 зон ¦ Маска приватности: 8 зон ¦ Smart Функции: Движение/Вторжение ¦ Smart Аналитика ¦ Доступ к Видео с Мобильных устройств ¦ OSD Мультиязыковое меню ¦ Протокол интеграции: ONVIF/API ¦ Материал: Металл ¦ Степень защиты: IP67/IK10 ¦ Питание: DC +12V ±25% 10.0W / PoE IEEE 802.3af ¦ Температура: -35°C...+60°C ¦ Вес: 1.0кг ¦ Габариты: 253.4×86×71.7мм | 65 600 ₸ | 65 600 ₸ | 62 320 ₸
12 |  | IP камера цилиндрическая | UNV | IPC2325LBR3-SPZ28-D | 0235TCBC | Серия EasyPlus ¦ Разрешение: 5.0MP 2592×1944 @20к/с ¦ Битрейт: 32Кб/с ~ 16Мб/с ¦ Интерфейс: Ethernet 1×RJ45 10M/100Mbps / MicroSD 1×Слот 256Gb ¦ Компрессия: H.265Ultra/H.265/H.264/ MJPEG ¦ Двойной Поток ¦ Объектив: Варифокальный моторизированный f2.8~12.0мм / 105.3° - 25.4° / Цифровой Зум ¦ Освещение: 0.01 Люкс / Smart ИК до 30м. ¦ День/Ночь ¦ ICR Авто. ИК Фильтр ¦ 2D/3D DNR Подавление Видео-Шумов ¦ DWDR Широкий Динамический Диапазон ¦ HLC/BLC Компенсация Засветки ¦ AGC Авто. Регулировка Усиления ¦ Defog Анти-Туман/Анти-Дым ¦ ROI Регион интереса: 2 зоны ¦ Маска приватности: 4 зоны ¦ Smart Функции: Движение/Вторжение ¦ Доступ к Видео с Мобильных устройств ¦ OSD Мультиязыковое меню ¦ Протокол интеграции: ONVIF/API ¦ Материал: Металл/ABS Пластик ¦ Степень защиты: IP67 ¦ Питание: DC +12V ±25% 8.7W / PoE IEEE 802.3af ¦ Температура: -30°C...+60°C ¦ Вес: 1.0кг ¦ Габариты: 240.3×86.4×75.6мм | 65 500 ₸ | 62 225 ₸ | 58 950 ₸
17 |  | IP камера цилиндрическая | UNV | IPC2128SR3-DPF40 | 0235C33V | Серия Prime 2 ¦ Разрешение: 8.0MP 3840×2160 @20к/с ¦ Битрейт: 32Кб/с ~ 16Мб/с ¦ Интерфейс: Ethernet 1×RJ45 10M/100Mbps ¦ Компрессия: H.265Ultra/H.265/H.264/MJPEG ¦ Тройной Поток ¦ Объектив: Фиксированный f4.0мм / 91.6° / Цифровой Зум ¦ Освещение: 0.05 Люкс / Smart ИК до 30м. ¦ День/Ночь ¦ ICR Авто. ИК Фильтр ¦ 2D/3D DNR Подавление Видео-Шумов ¦ WDR 120дБ Широкий Динамический Диапазон ¦ HLC/BLC Компенсация Засветки ¦ AGC Авто. Регулировка Усиления ¦ DEWARP Коррекция и фильтрация искажений изображения ¦ Режим изображения: Горизонтальный 16:9/Вертикальный 9:16 ¦ Defog Анти-Туман/Анти-Дым ¦ ROI Регион интереса: 8 зон ¦ Маска приватности: 8 зон ¦ Smart Функции: Движение/Вторжение ¦ Smart Аналитика ¦ Доступ к Видео с Мобильных устройств ¦ OSD Мультиязыковое меню ¦ Протокол интеграции: ONVIF/API ¦ Материал: Металл/ABS Пластик ¦ Степень защиты: IP67 ¦ Питание: DC +12V ±25% 8.0W / PoE IEEE 802.3af ¦ Температура: -30°C...+60°C ¦ Вес: 0.5кг ¦ Габариты: 191.3×72.6×70.9мм | 49 100 ₸ | 49 100 ₸ | 46 645 ₸
21 |  | IP камера цилиндрическая | UNV | IPC262ER9-DUZIT-ME | 0235C2MT | Серия Pro ¦ Разрешение: 2.0MP 1920×1080 @30к/с ¦ Битрейт: 32Кб/с ~ 10Мб/с ¦ Интерфейс: Ethernet 1×RJ45 10M/100Mbps / Тревожный 2×Вход/1×Выход / 1×RS485 / 1×Реле DC 12V 1A / Индукционная петля 2×Петли / Видео 1×BNC Выход / MicroSD 1×Слот 256Gb ¦ Компрессия: H.265Ultra/H.265/H.264/ MJPEG ¦ Тройной Поток ¦ Объектив: Варифокальный моторизированный / P-Iris Управляемая диафрагма / AF Автофокус f2.8~12.0мм / 94.0° - 28.0° ¦ Освещение: LightHunter / Starlight / 0.001 Люкс / Smart ИК до 100м. ¦ День/Ночь ¦ ICR Авто. ИК Фильтр ¦ 2D/3D DNR Подавление Видео-Шумов ¦ WDR 120дБ Широкий Динамический Диапазон ¦ HLC/BLC Компенсация Засветки ¦ AGC Авто. Регулировка Усиления ¦ DEWARP Коррекция и фильтрация искажений изображения ¦ Defog Анти-Туман/Анти-Дым ¦ ANR Функция Гарантированного Сетевое Хранения ¦ Режим изображения: Горизонтальный 16:9/Вертикальный 9:16 ¦ ROI Регион интереса: 8 зон ¦ Маска приватности: 8 зон ¦ Детекция до 4 полос движения ТС ¦ Поддержка аппаратных радаров скорости Доплера ¦ Smart Функции: Движение/Детекция ТС / Распознавание регистрационного знака ТС / Распознавание Цвета регистрационного знака ТС / Обнаружение автомобилей без регистрационного знака ТС / Определение направления движения ТС (опция) / Считывание и сопоставление с базой данных RFID меток (опция) / Поддержка и управление Разрешенным/Запрещенным списком ТС / Ведение лога событий / Автоматическое управление Приводом/Шлагбаумом/Воротами/Боллардом/Дорожным блокиратором/Освещением / Детекция по тревожному входу ¦ Доступ к Видео с Мобильных устройств ¦ OSD Мультиязыковое меню ¦ Протокол интеграции: ONVIF/API ¦ Материал: Металл/ABS Пластик ¦ Степень защиты: IP67 ¦ Питание: DC +12V ±25% 13.7W / AC +24V ±25% 7.0W / PoE IEEE 802.3af ¦ Температура: -40°C...+60°C ¦ Вес: 1.65кг ¦ Габариты: 305.5×104.1×97.3мм | 237 900 ₸ | 237 900 ₸ | 226 005 ₸
23 |  | IP камера цилиндрическая | UNV | IPC2324EBR-DPZ28 | 0235C1YF | Серия Prime 2 ¦ Разрешение: 4.0MP 2592×1520 @20к/с / 4.0MP 2560×1440 @25к/с ¦ Битрейт: 32Кб/с ~ 16Мб/с ¦ Интерфейс: Ethernet 1×RJ45 10M/100Mbps / Аудио 1×Вход/1×Выход / Тревожный 1×Вход/1×Выход / MicroSD 1×Слот 256Gb ¦ Компрессия: H.265Ultra/H.265/H.264/ MJPEG/G.711u ¦ Тройной Поток ¦ Объектив: Варифокальный моторизированный f2.8~12.0мм / 91.0° - 27.0° / Цифровой Зум ¦ Освещение: LowLight / 0.005 Люкс / Smart ИК до 30м. ¦ День/Ночь ¦ ICR Авто. ИК Фильтр ¦ 2D/3D DNR Подавление Видео-Шумов ¦ WDR 120дБ Широкий Динамический Диапазон ¦ HLC/BLC Компенсация Засветки ¦ AGC Авто. Регулировка Усиления ¦ DEWARP Коррекция и фильтрация искажений изображения ¦ Defog Анти-Туман/Анти-Дым ¦ ANR Функция Гарантированного Сетевое Хранения ¦ Режим изображения: Горизонтальный 16:9/Вертикальный 9:16 ¦ ROI Регион интереса: 8 зон ¦ Маска приватности: 8 зон ¦ Smart Функции: Движение/Вторжение ¦ Smart Аналитика ¦ Доступ к Видео с Мобильных устройств ¦ OSD Мультиязыковое меню ¦ Протокол интеграции: ONVIF/API ¦ Материал: Металл ¦ Степень защиты: IP67/IK10 ¦ Питание: DC +12V ±25% 9.0W / PoE IEEE 802.3af ¦ Температура: -35°C...+60°C ¦ Вес: 1.0кг ¦ Габариты: 253.4×86×71.7мм | 64 000 ₸ | 64 000 ₸ | 60 800 ₸
24 |  | IP камера цилиндрическая | UNV | IPC2128LR3-DPF28M-F | 0235C3K3 | Серия EasyPlus ¦ Разрешение: 8.0MP 3840×2160 @20к/с ¦ Битрейт: 32Кб/с ~ 16Мб/с ¦ Интерфейс: Ethernet 1×RJ45 10M/100Mbps ¦ Компрессия: H.265Ultra/H.265/H.264/ MJPEG ¦ Тройной Поток ¦ Объектив: Фиксированный f2.8мм / 112.7° / Цифровой Зум ¦ Освещение: 0.05 Люкс / Smart ИК до 30м. ¦ День/Ночь ¦ ICR Авто. ИК Фильтр ¦ 2D/3D DNR Подавление Видео-Шумов ¦ WDR 120дБ Широкий Динамический Диапазон ¦ HLC/BLC Компенсация Засветки ¦ AGC Авто. Регулировка Усиления ¦ Defog Анти-Туман/Анти-Дым ¦ ROI Регион интереса: 2 зоны ¦ Маска приватности: 4 зоны ¦ Smart Функции: Движение/Вторжение ¦ Доступ к Видео с Мобильных устройств ¦ OSD Мультиязыковое меню ¦ Протокол интеграции: ONVIF/API ¦ Материал: Металл/ABS Пластик ¦ Степень защиты: IP67 ¦ Питание: DC +12V ±25% 5.5W / PoE IEEE 802.3af ¦ Температура: -30°C...+60°C ¦ Вес: 0.45кг ¦ Габариты: 167.3×62.9×62.7мм | 49 000 ₸ | 49 000 ₸ | 46 550 ₸
8 |  | PTZ пульт управления | UNV | KB-1100 | 0235X012 | Эргономичный дизайн ¦ Контроль: PTZ Камеры, Видеорегистраторы ¦ Интерфейс: 1×RJ45 100Mbps / 1×USB 2.0 / 1×RS232 / 2×RS485 ¦ Управление: Вращение / Наклон / Зуммирование / Масштабирование ¦ Джойстик: 4D ¦ Клавиатура: Настраиваемые мультифункциональные кнопки ¦ Экран: LCD 2.0", монохромный с символьным отображением ¦ Протокол: ONVIF + Более 20 PTZ протоколов ¦ Питание: DC +12V 5W (БП в комплекте) ¦ Материал: Пластик ¦ Температура: -10°C...+55°C ¦ Вес: 1.0кг ¦ Габариты: 440×270×47мм | 106 800 ₸ | 101 460 ₸ | 96 120 ₸
6 |  | Коммутационная коробка | UNV | TR-JB06-A-IN | 2115C0AY | Распределительная коробка ¦ Для применения с камерами, серии: IPC23xx ¦ Кабельный гермоввод: 2×Ø25мм ¦ Максимальная нагрузка: 5.5кг ¦ Материал: Металл, Цинко-Алюминиевый сплав ¦ Степень защиты: IP67/IK10 ¦ Цвет: Белый ¦ Температура: -40°C...+80°C ¦ Вес: 0.42кг ¦ Габариты: 104×104×55.5мм | 5 500 ₸ | 5 225 ₸ | 4 950 ₸
1 |  | Кронштейн | UNV | TR-WM03-B-IN | 2115C08L | Кронштейн на стену ¦ Для применения с Купольными и PTZ камерами, серии: IPC361x / IPC363x / IPC641x ¦ Максимальная нагрузка: 3.2кг ¦ Материал: Металл, Цинко-Алюминиевый сплав ¦ Степень защиты: IP67/IK10 ¦ Цвет: Белый ¦ Температура: -40°C...+80°C ¦ Вес: 0.5кг ¦ Габариты: 188×126×126мм | 5 500 ₸ | 5 225 ₸ | 4 950 ₸
4 |  | Кронштейн | UNV | TR-UC08-A-IN | 2115C03A | Монтажная площадка, для крепления на угол стены ¦ Для применения с PTZ камерами, серии: IPC6322x / IPC6222x / IPC6252x / IPC6253x / IPC6852x / IPC6258x ¦ Крепление на угол: 215×210мм ¦ Максимальная нагрузка: 12.0кг ¦ Материал: Металл, Сталь ¦ Степень защиты: IP67/IK10 ¦ Цвет: Белый ¦ Температура: -40°C...+80°C ¦ Вес: 1.87кг ¦ Габариты: 215×210×122мм | 5 300 ₸ | 5 035 ₸ | 4 770 ₸
7 |  | Кронштейн | UNV | TR-WE45-IN | 2115C037 | Кронштейн на стену ¦ Для применения с PTZ камерами, серии: IPC6322x / IPC6222x / IPC6252x / IPC6253x / IPC6852x / IPC6258x ¦ Максимальная нагрузка: 12.0кг ¦ Материал: Металл, Цинко-Алюминиевый сплав ¦ Степень защиты: IP67/IK10 ¦ Цвет: Белый ¦ Температура: -40°C...+80°C ¦ Вес: 0.79кг ¦ Габариты: 230.3×201.5×141мм | 6 000 ₸ | 5 700 ₸ | 5 400 ₸
22 |  | Кронштейн | UNV | TR-WM06-C-IN | 2115C041 | Кронштейн на стену ¦ Для применения с Цилиндрическими камерами, серии: IPC2C22x ¦ Максимальная нагрузка: 4.0кг ¦ Материал: Металл, Цинко-Алюминиевый сплав ¦ Степень защиты: IP67/IK10 ¦ Цвет: Белый ¦ Температура: -40°C...+80°C ¦ Вес: 0.2кг ¦ Габариты: 193×60×77мм | 4 200 ₸ | 3 990 ₸ | 3 780 ₸
14 |  | Кронштейн на стену | UNV | TR-WM04-IN | 2115C043 | Кронштейн на стену ¦ Для применения с Купольными камерами, серии: IPC323x ¦ Максимальная нагрузка: 3.2кг ¦ Материал: Металл, Цинко-Алюминиевый сплав ¦ Степень защиты: IP67/IK10 ¦ Цвет: Белый ¦ Температура: -40°C...+80°C ¦ Вес: 0.48кг ¦ Габариты: 208×125×125мм | 5 500 ₸ | 5 225 ₸ | 4 950 ₸
15 |  | Кронштейн на стену | UNV | TR-WM03-D-IN | 2115C0AW | Кронштейн на стену ¦ Для применения с Купольными камерами, серии: IPC31x / IPC32x ¦ Максимальная нагрузка: 3.2кг ¦ Материал: Металл, Цинко-Алюминиевый сплав ¦ Степень защиты: IP67/IK10 ¦ Цвет: Белый ¦ Температура: -40°C...+80°C ¦ Вес: 0.52кг ¦ Габариты: 183.4×126.7×126.4мм | 5 500 ₸ | 5 225 ₸ | 4 950 ₸
5 |  | Кронштейн с распределительной коробкой | UNV | TR-UP08-A-IN | 2115C039 | Монтажная площадка, для крепления на столб ¦ Для применения с PTZ камерами, серии: IPC6322x / IPC6222x / IPC6252x / IPC6253x / IPC6852x / IPC6258x ¦ Диаметр крепления на трубу: 67-127мм ¦ Максимальная нагрузка: 12.0кг ¦ Материал: Металл, Сталь ¦ Степень защиты: IP67/IK10 ¦ Цвет: Белый ¦ Температура: -40°C...+80°C ¦ Вес: 1.47кг ¦ Габариты: 215×170×52мм | 6 000 ₸ | 5 700 ₸ | 5 400 ₸
16 |  | Модуль распознавания лиц | UNV | UIA1000 | 0231C0KV | Серия Prime 2 ¦ Идентификация и распознавание лиц людей ¦ Используется совместно с IP Регистраторами UNV Серии NVRxxx-E-B ¦ Интерфейс: 2×USB 3.0 ¦ Компрессия: H.265Ultra/H.265/H.264/G.711u ¦ Лицензионное ПО для IP Регистраторов UNV Серии Prime 2, Модель: NVRxxx-xxE-B ¦ Контроль: 4×Канала ¦ Группировка: 5×Списков Белый/Черный ¦ Память: до 2'000 лиц ¦ Автоматическая адаптация к сцене ¦ Протоколы: ONVIF/API ¦ Материал: Металл/ABS Пластик ¦ Управление: ПО/Регистратор ¦ Питание: USB DC 5V ±10% 1.5W ¦ Температура: -10°C...+55°C ¦ Вес: 0.03кг ¦ Габариты: 89.3×21×9.8мм | 31 900 ₸ | 30 305 ₸ | 28 710 ₸

## Seagate
| Внешний вид | Наименование | Бренд | Модель | Артикул | Характеристики | Цена | Бронза | Серебро
1 |  | Жесткий диск для систем видеонаблюдения | Seagate | ST10000NM001G | 303800765 | Специализированный жесткий диск для систем видеонаблюдения ¦ Серия: SkyHawk Surveillance, Hikvision by Seagate ¦ Емкость: 10Tб ¦ Кэш: 256Мб ¦ Скорость: 7200Об./Мин. ¦ Интерфейс: SATA III, 6 Гбит/с ¦ Форм-фактор: 3.5" ¦ Размер: 146.99×101.85×26.1мм | 169 800 ₸ | 166 404 ₸ | 163 008 ₸
2 |  | Жесткий диск для систем видеонаблюдения | Seagate | ST10000NM0096 SAS | 303800529 | Специализированный жесткий диск для систем видеонаблюдения ¦ Серия: SkyHawk Surveillance, Hikvision by Seagate ¦ Емкость: 10Tб ¦ Кэш: 256Мб ¦ Скорость: 7200Об./Мин. ¦ Интерфейс: SAS, 12 Гбит/с ¦ Форм-фактор: 3.5" ¦ Размер: 146.99×101.85×26.1мм | 174 600 ₸ | 171 108 ₸ | 167 616 ₸
3 |  | Жесткий диск для систем видеонаблюдения | Seagate | ST10000VX | 303800330 | Специализированный жесткий диск для систем видеонаблюдения ¦ Серия: SkyHawk Surveillance, Hikvision by Seagate ¦ Емкость: 10Tб ¦ Кэш: 256Мб ¦ Скорость: 7200Об./Мин. ¦ Интерфейс: SATAIII, 6 Гбит/с ¦ Форм-фактор: 3.5" ¦ Размер: 146.99×101.85×26.1мм | 162 400 ₸ | 159 152 ₸ | 155 904 ₸
4 |  | Жесткий диск для систем видеонаблюдения | Seagate | ST8000VX | 303800772 | Специализированный жесткий диск для систем видеонаблюдения ¦ Серия: SkyHawk Surveillance, Hikvision by Seagate ¦ Емкость: 8Tб ¦ Кэш: 256Мб ¦ Скорость: 7200Об./Мин. ¦ Интерфейс: SATAIII, 6 Гбит/с ¦ Форм-Фактор: 3.5" ¦ Размер: 146.99×101.85×26.1мм | 109 800 ₸ | 107 604 ₸ | 105 408 ₸
5 |  | Жесткий диск для систем видеонаблюдения | Seagate | ST6000VX | 303800598 | Специализированный жесткий диск для систем видеонаблюдения ¦ Серия: SkyHawk Surveillance, Hikvision by Seagate ¦ Емкость: 6Tб ¦ Кэш: 256Мб ¦ Скорость: 7200Об./Мин. ¦ Интерфейс: SATAIII, 6 Гбит/с ¦ Форм-Фактор: 3.5" ¦ Размер: 146.99×101.85×26.1мм | 88 000 ₸ | 86 240 ₸ | 84 480 ₸
6 |  | Жесткий диск для систем видеонаблюдения | Seagate | ST4000VX | 303800157 | Специализированный жесткий диск для систем видеонаблюдения ¦ Серия: SkyHawk Surveillance, Hikvision by Seagate ¦ Емкость: 4Tб ¦ Кэш: 256Мб ¦ Скорость: 7200Об./Мин. ¦ Интерфейс: SATAIII, 6 Гбит/с ¦ Форм-фактор: 3.5" ¦ Размер: 146.99×101.85×26.1мм | 51 200 ₸ | 50 176 ₸ | 49 152 ₸
7 |  | Жесткий диск для систем видеонаблюдения | Seagate | ST2000VX | 303800155 | Специализированный жесткий диск для систем видеонаблюдения ¦ Серия: SkyHawk Surveillance, Hikvision by Seagate ¦ Емкость: 2Tб ¦ Кэш: 256Мб ¦ Скорость: 7200Об./Мин. ¦ Интерфейс: SATAIII, 6 Гбит/с ¦ Форм-фактор: 3.5" ¦ Размер: 146.99×101.85×26.1мм | 34 700 ₸ | 34 006 ₸ | 33 312 ₸
8 |  | Жесткий диск для систем видеонаблюдения | Seagate | ST1000VX | 303800154 | Специализированный жесткий диск для систем видеонаблюдения ¦ Серия: SkyHawk Surveillance, Hikvision by Seagate ¦ Емкость: 1Tб ¦ Кэш: 256Мб ¦ Скорость: 7200Об./Мин. ¦ Интерфейс: SATAIII, 6 Гбит/с ¦ Форм-фактор: 3.5" ¦ Размер: 146.99×101.85×26.1мм | 27 100 ₸ | 26 558 ₸ | 26 016 ₸

## Western Digital
| Внешний вид | Наименование | Бренд | Модель | Артикул | Характеристики | Цена | Бронза | Серебро
1 |  | HDD жесткий диск | Western Digital | WD10SPZX | 303800565 |  | 31 700 ₸ | 31 066 ₸ | 30 432 ₸
2 |  | HDD жесткий диск | Western Digital | WD20SPZX | 303800556 | Жесткий диск ¦ Серия: Western Digital Blue ¦ Емкость: 2Tб ¦ Кэш: 128Мб ¦ Скорость: 5400Об./Мин. ¦ Интерфейс: SATAIII ¦ Форм-фактор: 2.5" ¦ Размер: 100.2×69.85×7мм | 47 100 ₸ | 46 158 ₸ | 45 216 ₸
3 |  | HDD жесткий диск | Western Digital | WD102PURX | 303800805 | Специализированный жесткий диск для систем видеонаблюдения ¦ Серия: Western Digital Purple ¦ Емкость: 10Tб ¦ Кэш: 256Мб ¦ Скорость: 7200Об./Мин. ¦ Интерфейс: SATAIII ¦ Форм-фактор 3.5" ¦ Размер: 147×101.6×26.1мм | 163 300 ₸ | 160 034 ₸ | 156 768 ₸
4 |  | HDD жесткий диск | Western Digital | WD10PURX | 303800042 | Специализированный жесткий диск для систем видеонаблюдения ¦ Серия: Western Digital Purple ¦ Емкость: 1Tб ¦ Кэш: 64Мб ¦ Скорость: 5400Об./Мин. ¦ Интерфейс: SATAIII ¦ Форм-фактор: 3.5" ¦ Размер: 147×101.6×26.1мм | 24 900 ₸ | 24 402 ₸ | 23 904 ₸
5 |  | HDD жесткий диск | Western Digital | WD82PURX | 303800724 | Специализированный жесткий диск для систем видеонаблюдения ¦ Серия: Western Digital Purple ¦ Емкость: 8Tб ¦ Кэш: 128Мб ¦ Скорость: 7200Об./Мин. ¦ Интерфейс: SATAIII ¦ Форм-Фактор 3.5" ¦ Размер: 147×101.6×26.1мм | 113 600 ₸ | 111 328 ₸ | 109 056 ₸
6 |  | HDD жесткий диск | Western Digital | WD40PURX | 303800045 | Специализированный жесткий диск для систем видеонаблюдения ¦ Серия: Western Digital Purple ¦ Емкость: 4Tб ¦ Кэш: 64Мб ¦ Скорость: 5400Об./Мин. ¦ Интерфейс: SATAIII ¦ Форм-Фактор: 3.5" ¦ Размер: 147×101.6×26.1мм | 49 700 ₸ | 48 706 ₸ | 47 712 ₸
7 |  | HDD жесткий диск | Western Digital | WD20PURX | 303800043 | Специализированный жесткий диск для систем видеонаблюдения ¦ Серия: Western Digital Purple ¦ Емкость: 2Tб ¦ Кэш: 64Мб ¦ Скорость: 5400Об./Мин. ¦ Интерфейс: SATAIII ¦ Форм-Фактор: 3.5" ¦ Размер: 147×101.6×26.1мм | 34 100 ₸ | 33 418 ₸ | 32 736 ₸